## 医院在用医用耗材（集中带量采购耗材除外）
序号 | 医用耗材名称 | 产品规格 | 计量 单位 | 生产厂家 | 是否专机专用耗材/试剂 | 耗材类别 （骨科耗材、低值耗材、试剂耗材、口腔耗材） | 采购上控价（元） | 备注（是否为挂网产品） | 供应商报价（元） | 供应商所报产品生产厂家
1 | 半月板缝合系统 | NT.SP.P5006 260×20 | 套 | 纳通生物科技（北京）有限公司 | 否 | 骨科耗材 | 6370 | 是
2 | 不可吸收带线锚钉 | SAC-C-S 5.5mm*20mm | 套 | 纳通生物科技（北京）有限公司 | 否 | 骨科耗材 | 3748.5 | 是
3 | 纯钛涂层髋臼杯 | DJDZ01 56mm | 个 | 常州鼎健医疗器械有限公司 | 否 | 骨科耗材 | 1155 | 是
4 | 带缝线可吸收骨锚钉 | 72201995 | 套 | Smith & Nephew，Inc. | 否 | 骨科耗材 | 6860 | 是
5 | 带袢钛板 | 72200147 | 套 | Smith & Nephew， Inc. Endoscopy Division | 否 | 骨科耗材 | 3675 | 是
6 | 等离子体手术刀头(射频电极/消融电极) | DQG-G3800-A120 | 把 | 西安外科医学科技有限公司 | 否 | 骨科耗材 | 2244.2 | 是
7 | 动力锁定螺钉 | 1005046 DLS-1 5.0mm*46mm | 枚 | 常州鼎健医疗器械有限公司 | 否 | 骨科耗材 | 2842 | 是
8 | 骨水泥 | Palacos MV+G | 盒 | Heraeus MedicalGmbH 贺利氏医疗有限公司 | 否 | 骨科耗材 | 637 | 是
9 | 骨水泥 | 884108 25g | 盒 | SYNIMED s.à.r.l. 赛尼迈德有限公司 | 否 | 骨科耗材 | 1837.5 | 是
10 | 骨水泥 | PALACOS MG 1*40(含粉体44.9g 液体20ml) | 盒 | 深圳市汉强医用材料有限公司 | 否 | 骨科耗材 | 2450 | 是
11 | 骨水泥填充器 | DB GSN-I型 | 个 | 武汉迈瑞科技有限公司 | 否 | 骨科耗材 | 588 | 是
12 | 关节镜入路套管 | 72200905 | 个 | Smith & Nephew，Inc. | 否 | 骨科耗材 | 623.92 | 是
13 | 光面骨水泥柄 | 7.5mm/137mm | 个 | 武汉迈瑞科技有限公司 | 否 | 骨科耗材 | 3339 | 是
14 | 肌腱韧带固定锚钉 | 72203776 | 枚 | 美国施乐辉有限公司Smith&Nephew Inc. | 否 | 骨科耗材 | 7105 | 是
15 | 聚醚醚酮骨锚钉系统 | 4.75mm×15mm NT.SP.P1475F | 套 | 纳通生物科技(北京)有限公司 | 否 | 骨科耗材 | 8820 | 是
16 | 抗生素型关节骨水泥 | M 40g/20ml JA-MV-40 | 套 | 北京邦塞科技有限公司 | 否 | 骨科耗材 | 3920 | 是
17 | 可吸收带线锚钉及配套工具 | 72201805 | 套 | Smith & Nephew，Inc. | 否 | 骨科耗材 | 5145 | 是
18 | 羟基磷灰石涂层股骨柄 | DJDZ223 4# | 个 | 常州鼎健医疗器械有限公司 | 否 | 骨科耗材 | 7553 | 是
19 | 全内半月板360度缝合系统 | 72202468 | 套 | Smith & Nepew Inc.Endoscopy Division美国施乐辉有限公司内窥镜事业部 | 否 | 骨科耗材 | 3433.92 | 是
20 | 人工骨修复材料 | Re-3 2cm^3 | 套 | 奥精医疗科技股份有限公司 | 否 | 骨科耗材 | 2094.75 | 是
21 | 人工骨修复材料 | Gr-3 4.3cm^3 | 套 | 奥精医疗科技股份有限公司 | 否 | 骨科耗材 | 2793 | 是
22 | 人工髋关节 球头 | 20110128 28-3 | 个 | 常州鼎健医疗器械有限公司 | 否 | 骨科耗材 | 3500 | 是
23 | 人工髋关节 烧结髋臼杯假体系统/螺钉 | DJDZ07 30*6.5mm | 枚 | 常州鼎健医疗器械有限公司 | 否 | 骨科耗材 | 360 | 是
24 | 人工髋关节假体组件/双极头-双极卡环 | 274000048028 DJDZ103 48-28mm | 套 | 常州鼎健医疗器械有限公司 | 否 | 骨科耗材 | 488 | 是
25 | 人工髋关节假体组件/双极头-双极杯 | 212060048 DJDZ102 48mm | 套 | 常州鼎健医疗器械有限公司 | 否 | 骨科耗材 | 523 | 是
26 | 人工膝关节/股骨部件 后十字韧带保留型 骨水泥式 | 2103-1315 左 #1.5 AP:54mm ML:58mm | 套 | 联合骨科器材股份有限公司 | 否 | 骨科耗材 | 7827.75 | 是
27 | 人工膝关节组件/胫骨关节面衬垫 | 2303-1431 | 套 | 联合骨科器材股份有限公司 | 否 | 骨科耗材 | 4958.8 | 是
28 | 人工膝关节组件/胫骨托 模组式 | 2203-3020 #2 AP:44.5mm ML:66mm | 套 | 联合骨科器材股份有限公司 | 否 | 骨科耗材 | 7350 | 是
29 | 双固定螺钉系统 | 7211081 | 套 | 美国施乐辉有限公司 Smith & Nephew，Inc. | 否 | 骨科耗材 | 551.25 | 是
30 | 双固定螺钉系统 | 72202602 | 套 | Smith & Nephew， Inc. Endoscopy Division | 否 | 骨科耗材 | 4618.74 | 是
31 | 同种骨植入材料 | 松质骨条 SZGT (4-6)mm*(3-6)mm*(20-60)mm | 套 | 上海亚朋生物技术有限公司 | 否 | 骨科耗材 | 2028.6 | 是
32 | 同种骨植入材料/松质骨块 | SZGK 7mm*20mm*30mm | 套 | 上海亚朋生物技术有限公司 | 否 | 骨科耗材 | 2413 | 是
33 | 无结带线锚钉 | 72202403 | 套 | Smith & Nephew，Inc. | 否 | 骨科耗材 | 5880 | 是
34 | 一次性使用刀头 | B01SF | 套 | 湖南特瑞精密医疗器械有限公司 | 否 | 骨科耗材 | 1274 | 是
35 | 卵圆形双齿刨刀 | GF9X02 4.5mm | 套 | 山东威高骨科材料股份有限公司 | 否 | 骨科耗材 | 2940 | 是
36 | 医用脉冲冲洗器 | XY-CXQ-01 | 套 | 廊坊新耀医疗器械有限公司 | 否 | 骨科耗材 | 1029 | 是
37 | 运动损伤修复固定系统-可吸收固定钉 | ACL-4105 | 套 | Inion Oy | 否 | 骨科耗材 | 3770 | 是
38 | 单髁膝关节系统 | Oxford第三代单髁膝关节骨水泥型高灵活度股骨组件 中号 | 套 | 捷迈(上海)医疗国际贸易有限公司 | 否 | 骨科耗材 | 1300 | 是
39 | 单髁膝关节系统 | Oxford第三代单髁膝关节解剖型Arcom超高分子量聚乙烯半月板衬垫 中号 左 size3 | 套 | 捷迈(上海)医疗国际贸易有限公司 | 否 | 骨科耗材 | 2460 | 是
40 | 单髁膝关节系统 | Oxford第三代单髁膝关节骨水泥型解剖型标准胫骨底板 左膝内侧 SizeB | 套 | 捷迈(上海)医疗国际贸易有限公司 | 否 | 骨科耗材 | 5600 | 是
41 | 丙烯酸树脂骨水泥 | 1 × 40g | 盒 | 捷迈(上海)医疗国际贸易有限公司 | 否 | 骨科耗材 | 1300 | 是
42 | 金属缆索系统-主线 | CCSC 07Φ1.8*750 | 套 | 大博医疗科技股份有限公司 | 否 | 骨科耗材 | 3476 | 是
43 | 金属缆索系统-卡扣 | ACSB VI | 袋 | 大博医疗科技股份有限公司 | 否 | 骨科耗材 | 660 | 是
44 | 非吸收性外科缝线 | 801242700-圆头扁线，2mm，7”，白/蓝，芯29”（12根/盒） | 个 | 杭州锐健马斯汀医疗器材有限公司 | 否 | 骨科耗材 | 1800 | 是
45 | 非吸收性外科缝线 | 801209000-2# 超强线 白/蓝 38” 反三角1/2弧. 12.8 x 14.0 | 个 | 杭州锐健马斯汀医疗器材有限公司 | 否 | 骨科耗材 | 750 | 是
46 | 复合可吸收骨锚钉 | AR-1934BCF-2 | 个 | Arthrex, Inc. 锐适医疗器械（上海）有限公司 | 否 | 骨科耗材 | 7400 | 是
47 | 弧形重建锁定板 | SCLP10III型右10孔 | 袋 | 大博医疗科技股份有限公司 | 否 | 骨科耗材 | 5496.37 | 是
48 | 外固定支架-底座 | E30-A | 袋 | 大博医疗科技股份有限公司 | 否 | 骨科耗材 | 5439.5 | 是
49 | 金属骨针 | 2.5/2.0×60/15mm | 袋 | 大博医疗科技股份有限公司 | 否 | 骨科耗材 | 1063.56 | 是
50 | 一次性使用无菌刨削刀头 | 800200900 | 个 | 杭州锐健马斯汀医疗器材有限公司 | 否 | 骨科耗材 | 1520 | 是
51 | 复合可吸收螺钉系统 | AR-1580BC 8*23mm | 袋 | Arthrex, Inc. 锐适医疗器械（上海）有限公司 | 否 | 骨科耗材 | 4000.1 | 是
52 | 颈椎后路椎板成形板 | 厚度0.6mm 宽度4mm 长度8mmACPS Ⅲ型 | 袋 | 大博医疗科技股份有限公司 | 否 | 骨科耗材 | 5900 | 是
53 | 固定带袢钛板 | 8008002500编织型线圈带袢钛板15mm | 个 | 杭州锐健马斯汀医疗器材有限公司 | 否 | 骨科耗材 | 4000 | 是
54 | 复合可吸收骨锚钉 | AR-1922BC | 个 | Arthrex, Inc. 锐适医疗器械（上海）有限公司 | 否 | 骨科耗材 | 7400 | 是
55 | 聚醚醚酮膝关节韧带固定螺钉 | 9*23mmAR-1390P | 个 | Arthrex, Inc. 锐适医疗器械（上海）有限公司 | 否 | 骨科耗材 | 4900 | 是
56 | 一次性使用无菌刨削刀头 | 800300900 | 个 | 杭州锐健马斯汀医疗器材有限公司 | 否 | 骨科耗材 | 1760 | 是
57 | 半月板缝合系统 | 半月板缝合系统，被动激发，正弯 | 个 | 杭州锐健马斯汀医疗器材有限公司 | 否 | 骨科耗材 | 3500 | 是
58 | 可调节带袢钛板 | 800900200锁扣带袢钛板，4mm，双手操作型，近端牵拉 | 个 | 杭州锐健马斯汀医疗器材有限公司 | 否 | 骨科耗材 | 6000 | 是
59 | 聚醚醚酮缝合锚钉 | 800601700 | 个 | 杭州锐健马斯汀医疗器材有限公司 | 否 | 骨科耗材 | 7500 | 是
60 | 金属锁定接骨板系统-中Y型锁定板 | 左6孔 LSLP14II型 | 套 | 大博医疗科技股份有限公司 | 否 | 骨科耗材 | 13000 | 是
61 | 聚醚醚酮膝关节韧带固定螺钉 | 8*28mmAR-5028P-08 | 个 | Arthrex, Inc. 锐适医疗器械（上海）有限公司 | 否 | 骨科耗材 | 4900 | 是
62 | 单臂一体式外固定器 | E21 | 袋 | 大博医疗科技股份有限公司 | 否 | 骨科耗材 | 4125 | 是
63 | 一次性使用内窥镜套管 | 旋入套管 φ6*70 | 个 | Arthrex, Inc. 锐适医疗器械（上海）有限公司 | 否 | 骨科耗材 | 1200 | 是
64 | 聚醚醚酮缝合锚钉 | 800611100 | 个 | 杭州锐健马斯汀医疗器材有限公司 | 否 | 骨科耗材 | 7500 | 是
65 | 固定带袢钛板 | 800802700编织型线圈带袢钛板20mm | 个 | 杭州锐健马斯汀医疗器材有限公司 | 否 | 骨科耗材 | 4000 | 是
66 | 同种异体骨 | 颗粒2~12*~12*2~12m | 盒 | 湖北联结生物材料有限公司 | 否 | 骨科耗材 | 1881.6 | 是
67 | 髋关节假体-陶瓷球头 | 36mm/sCEH | 个 | 大博医疗科技股份有限公司 | 否 | 骨科耗材 | 4000 | 是
68 | 髋关节假体-陶瓷球头 | 32mm/SCEH | 个 | 大博医疗科技股份有限公司 | 否 | 骨科耗材 | 4000 | 是
69 | 髋关节假体-陶瓷球头 | 28mm/SCEH | 个 | 大博医疗科技股份有限公司 | 否 | 骨科耗材 | 4000 | 是
70 | 髋关节假体-陶瓷球头 | 32mm/xlCEH | 个 | 大博医疗科技股份有限公司 | 否 | 骨科耗材 | 4000 | 是
71 | 一次性使用无菌刨削刀头 | 800300100 | 个 | 杭州锐健马斯汀医疗器材有限公司 | 否 | 骨科耗材 | 1800 | 是
72 | 钛合金缝线锚钉 | 3.5mm*12.1mm带线锚钉，#蓝色缝线 | 个 | Arthrex, Inc. 锐适医疗器械（上海）有限公司 | 否 | 骨科耗材 | 4900 | 是
73 | 一次性使用无菌刨削刀头 | 800201400 | 个 | 杭州锐健马斯汀医疗器材有限公司 | 否 | 骨科耗材 | 1800 | 是
74 | 可调节带袢钛板 | 800900600钛板，四叶草型 | 个 | 杭州锐健马斯汀医疗器材有限公司 | 否 | 骨科耗材 | 4000 | 是
75 | 金属锁定截骨板系统-蝶形重建锁定板 | SSLP15Ⅱ型右12孔 | 套 | 大博医疗科技股份有限公司 | 否 | 骨科耗材 | 8800 | 是
76 | 不可吸收带线锚钉 | 800503900 | 个 | 杭州锐健马斯汀医疗器材有限公司 | 否 | 骨科耗材 | 3760 | 是
77 | 复合可吸收骨锚钉 | AR-1927BCF-1 | 个 | Arthrex, Inc. 锐适医疗器械（上海）有限公司 | 否 | 骨科耗材 | 7400 | 是
78 | 不可吸收带线锚钉 | 800503500 | 个 | 杭州锐健马斯汀医疗器材有限公司 | 否 | 骨科耗材 | 3840 | 是
79 | 微创大型近端锁定板 | 右2孔 LCLP02股骨近端微创I型 | 个 | 大博医疗科技股份有限公司 | 否 | 骨科耗材 | 10890 | 是
80 | 髋关节假体-陶瓷球头 | 32mm/MCEH | 个 | 大博医疗科技股份有限公司 | 否 | 骨科耗材 | 4000 | 是
81 | 聚醚醚酮缝合锚钉 | 800611200 | 个 | 杭州锐健马斯汀医疗器材有限公司 | 否 | 骨科耗材 | 7500 | 是
82 | 一次性使用负压引流护创材料-5 | SFT-B-1-15×10×1.0 | 盒 | 广东泓志生物科技有限公司 | 否 | 骨科耗材 | 1911.8 | 是
83 | 髋关节假体-均匀粗糙面160型股骨柄 | 160.11 | 件 | 北京市春立正达医疗器械股份有限公司 | 否 | 骨科耗材 | 16000 | 是
84 | 一次性使用负压引流护创材料-4 | SFT-A-2-15×10×1.2 | 盒 | 广东泓志生物科技有限公司 | 否 | 骨科耗材 | 1078 | 是
85 | 髋关节假体-均匀粗糙面160型股骨柄 | 160/10 | 件 | 北京市春立正达医疗器械股份有限公司 | 否 | 骨科耗材 | 16000 | 是
86 | 髋关节假体-均匀粗糙面160型股骨柄 | 160/14 | 件 | 北京市春立正达医疗器械股份有限公司 | 否 | 骨科耗材 | 16000 | 是
87 | 髋关节假体-股骨柄 均匀粗糙面160型 | 160/10 | 个 | 北京市春立正达医疗器械股份有限公司 | 否 | 骨科耗材 | 16000 | 是
88 | 髋关节假体-股骨柄 均匀粗糙面160型 | 160/11 | 个 | 北京市春立正达医疗器械股份有限公司 | 否 | 骨科耗材 | 16000 | 是
89 | 金属骨针 | 1.5 | 袋 | 北京中安泰华科技有限公司 | 否 | 骨科耗材 | 661.5 | 是
90 | 金属骨针 | 2 | 袋 | 北京中安泰华科技有限公司 | 否 | 骨科耗材 | 661.5 | 是
91 | 带线锚钉 | 3.5 | 盒 | 北京中安泰华科技有限公司 | 否 | 骨科耗材 | 4410 | 是
92 | 金属缆索 | 1.8*520 | 盒 | 北京中安泰华科技有限公司 | 否 | 骨科耗材 | 5040 | 是
93 | 人工骨替代物 | 3 | 盒 | 上海微创骨科医疗科技有限公司（代理） | 否 | 骨科耗材 | 5386.5 | 是
94 | 椎体成形用骨钻 | FG2700 | 套 | 上海凯利泰医疗科技股份有限公司 | 否 | 骨科耗材 | 608.27 | 是
95 | 外鞘 | FG2200 | 套 | 上海凯利泰医疗科技股份有限公司 | 否 | 骨科耗材 | 346.5 | 是
96 | 椎体成形导向系统 | FG7001 | 套 | 上海凯利泰医疗科技股份有限公司 | 否 | 骨科耗材 | 4673.34 | 是
97 | 椎体成形用骨导向器 | FG2500 | 个 | 上海凯利泰医疗科技股份有限公司 | 否 | 骨科耗材 | 481.32 | 是
98 | 骨水泥套装 | 1230 | 套 | 上海凯利泰医疗科技股份有限公司 | 否 | 骨科耗材 | 853.65 | 是
99 | 颈椎普通融合器 椎间融合器（颈椎）（前路） | 8 | 袋 | 北京中安泰华科技有限公司 | 否 | 骨科耗材 | 7560 | 是
100 | 脊柱内固定系统 （可折断钉） | 4.5 | 盒 | 北京中安泰华科技有限公司 | 否 | 骨科耗材 | 2643.48 | 是
101 | 脊柱内固定系统 （钉螺塞） | 6 | 盒 | 北京中安泰华科技有限公司 | 否 | 骨科耗材 | 553.14 | 是
102 | 连接棒 | 6 | 盒 | 北京中安泰华科技有限公司 | 否 | 骨科耗材 | 2589.93 | 是
103 | 椎间融合器 （椎间融合器（胸腰椎)SF01型） | 8 | 盒 | 北京中安泰华科技有限公司 | 否 | 骨科耗材 | 7560 | 是
104 | 骨水泥套管组件 | 2 | 套 | 苏州欣荣博尔特医疗器械有限公司 | 否 | 骨科耗材 | 1386 | 是
105 | 金属骨针 | 0.8 | 袋 | 北京中安泰华科技有限公司 | 否 | 骨科耗材 | 661.5 | 是
106 | 金属骨针 | 1 | 袋 | 北京中安泰华科技有限公司 | 否 | 骨科耗材 | 661.5 | 是
107 | 金属骨针 | 1.2 | 袋 | 北京中安泰华科技有限公司 | 否 | 骨科耗材 | 661.5 | 是
108 | 人工髋关节/WE-Cone 135°标准柄I | HXDZ38/1-4# | 套 | 山东威高海星医疗器械有限公司 | 否 | 骨科耗材 | 13500 | 是
109 | 人工髋关节/WE-Cone 135°标准柄I | HXDZ38/2-3# | 个 | 山东威高海星医疗器械有限公司 | 否 | 骨科耗材 | 13500 | 是
110 | 人工髋关节假体/股骨柄—直柄（圆肩）Ⅰ | 1# | 个 | 山东威高海星医疗器械有限公司 | 否 | 骨科耗材 | 6104.5 | 是
111 | 人工髋关节假体/股骨柄—直柄（圆肩）Ⅰ | 4# | 个 | 山东威高海星医疗器械有限公司 | 否 | 骨科耗材 | 6104.5 | 是
112 | 人工髋关节假体/双极头-双极杯 | HXDZ06/42mm | 个 | 山东威高海星医疗器械有限公司 | 否 | 骨科耗材 | 3524.95 | 是
113 | 人工髋关节假体/双极头-双极杯 | HXDZ06/46mm | 个 | 山东威高海星医疗器械有限公司 | 否 | 骨科耗材 | 3524.95 | 是
114 | 医用冲洗器 | CXQ-I型 | 个 | 苏州名创医疗科技有限公司 | 否 | 骨科耗材 | 1885.2 | 是
115 | 肘关节假体（桡骨小头） | CLDZ 20/11（桡骨头） | 个 | 北京市春立正达医疗器械股份有限公司 | 否 | 骨科耗材 | 11386.6 | 是
116 | 肘关节假体（桡骨小头） | CLDZ 20/13（桡骨头） | 个 | 北京市春立正达医疗器械股份有限公司 | 否 | 骨科耗材 | 11386.6 | 是
117 | 椎体成形术辅助器械穿刺针4.0S（胸椎） | 穿刺针φ4.0*126 -三刃（φ3.6*126） | 个 | 苏州名创医疗科技有限公司 | 否 | 骨科耗材 | 900 | 是
118 | 椎体成形术辅助器械骨水泥注入器（侧孔） | 骨水泥注入器 ZR-II型 φ3.0*190 | 个 | 苏州名创医疗科技有限公司 | 否 | 骨科耗材 | 1194 | 是
119 | 椎体成形术辅助器械骨水泥注入器（侧孔） | 骨水泥注入器 ZR-II型 φ3.4*190 | 个 | 苏州名创医疗科技有限公司 | 否 | 骨科耗材 | 1194 | 是
120 | 椎体成形术辅助器械骨水泥注入器（平口） | 骨水泥注入器 ZR-II型 φ3.4*190 | 个 | 苏州名创医疗科技有限公司 | 否 | 骨科耗材 | 1194 | 是
121 | 椎体成形术辅助器械骨水泥注入器（胸椎） | 骨水泥注入器φ3.0*190 -平口 | 个 | 苏州名创医疗科技有限公司 | 否 | 骨科耗材 | 1194 | 是
122 | 椎体成形术辅助器械引导丝 | 引导丝YS-Ⅰ型 φ1.5*268 | 个 | 苏州名创医疗科技有限公司 | 否 | 骨科耗材 | 270 | 是
123 | 椎体成形术辅助器械钻头 | 钻头 ZT-II型 φ3.4*210 | 个 | 苏州名创医疗科技有限公司 | 否 | 骨科耗材 | 1188 | 是
124 | 椎体成形术辅助器械钻头（胸椎） | 钻头3.0*190 | 个 | 苏州名创医疗科技有限公司 | 否 | 骨科耗材 | 1188 | 是
125 | 翻修无领式直骨柄，纯钛粉末涂层 | 14×180 | 盒 | 联贸医疗用品技术（上海）有限公司 | 否 | 骨科耗材 | 5832 | 是
126 | 翻修无领式直骨柄，纯钛粉末涂层 | 13×180 | 盒 | 联贸医疗用品技术（上海）有限公司 | 否 | 骨科耗材 | 5832 | 是
127 | 半髋臼植入物(双极头) | I.D.28㎜.O.D.46㎜ | 盒 | 联贸医疗用品技术（上海）有限公司 | 否 | 骨科耗材 | 2175.5 | 是
128 | 半髋臼植入物(双极头) | I.D.28㎜.O.D.44㎜ | 盒 | 联贸医疗用品技术（上海）有限公司 | 否 | 骨科耗材 | 2175.5 | 是
129 | 孔塞组 | 1306-1001 | 盒 | 联贸医疗用品技术（上海）有限公司 | 否 | 骨科耗材 | 1190 | 是
130 | 骨水泥式股骨柄 | 13㎜，＃5 | 盒 | 联贸医疗用品技术（上海）有限公司 | 否 | 骨科耗材 | 1595 | 是
131 | 骨水泥式股骨柄 | 11㎜，＃3 | 盒 | 联贸医疗用品技术（上海）有限公司 | 否 | 骨科耗材 | 1595 | 是
132 | 骨水泥阻挡件；聚乙烯式 | 10mm | 盒 | 联贸医疗用品技术（上海）有限公司 | 否 | 骨科耗材 | 220.95 | 是
133 | 骨水泥阻挡件；聚乙烯式 | 12mm | 盒 | 联贸医疗用品技术（上海）有限公司 | 否 | 骨科耗材 | 220.95 | 是
134 | 骨水泥止挡件；全聚乙烯式 | ∅10㎜ | 盒 | 联贸医疗用品技术（上海）有限公司 | 否 | 骨科耗材 | 220.95 | 是
135 | 骨水泥阻挡件；聚乙烯式 | ∅10mm | 盒 | 联贸医疗用品技术（上海）有限公司 | 否 | 骨科耗材 | 220.95 | 是
136 | 单独绑扎钢绳 | 1.0×400 | 包 | 创生医疗器械（中国）有限公司 | 否 | 骨科耗材 | 666 | 是
137 | 单独绑扎钢绳 | 1.0×520 | 包 | 创生医疗器械（中国）有限公司 | 否 | 骨科耗材 | 666 | 是
138 | 一次性骨水泥真空搅拌套件 | WJ GNZS-02 | 20盒/箱 | 北京万洁天元医疗器械股份有限公司 | 否 | 骨科耗材 | 340 | 是
139 | 一次性骨水泥真空搅拌套件 | WJGNZS-02 | 20盒/箱 | 北京万洁天元医疗器械股份有限公司 | 否 | 骨科耗材 | 340 | 是
140 | 骨牵引针（自攻自钻） | 5*120 | 待 | 苏州爱得科技发展股份有限公司 | 否 | 骨科耗材 | 300 | 是
141 | 无菌骨牵引针 | 1.5*200 | 袋 | 苏州爱得科技发展股份有限公司 | 否 | 骨科耗材 | 642.5 | 是
142 | 无菌骨牵引针 | 2.0×230 | 袋 | 苏州爱得科技发展股份有限公司 | 否 | 骨科耗材 | 642.5 | 是
143 | 无菌骨牵引针 | 2.5×240 | 袋 | 苏州爱得科技发展股份有限公司 | 否 | 骨科耗材 | 642.5 | 是
144 | 无菌骨牵引针 | 1.5×200 | 袋 | 苏州爱得科技发展股份有限公司 | 否 | 骨科耗材 | 642.5 | 是
145 | 无菌骨牵引针 | 2.0×200 | 袋 | 苏州爱得科技发展股份有限公司 | 否 | 骨科耗材 | 642.5 | 是
146 | 无菌骨牵引针 | 2.5×200 | 袋 | 苏州爱得科技发展股份有限公司 | 否 | 骨科耗材 | 642.5 | 是
147 | 骨牵引针 | 1.8×60 | 袋 | 苏州爱得科技发展股份有限公司 | 否 | 骨科耗材 | 300 | 是
148 | 骨水泥 | PALACOS MV+G | 1包/盒 | 雷德睦华医药科技（北京）有限公司 | 否 | 骨科耗材 | 16.25 | 是
149 | 骨水泥 | PalacosMV+G | 1包/盒 | 雷德睦华医药科技（北京）有限公司 | 否 | 骨科耗材 | 16.25 | 是
150 | 骨水泥 | PALACOS®MV+G | 1包/盒 | 雷德睦华医药科技（北京）有限公司 | 否 | 骨科耗材 | 16.25 | 是
151 | 无菌骨牵引针 | ∅1.5×200 | 袋 | 苏州爱得科技发展股份有限公司 | 否 | 骨科耗材 | 300 | 是
152 | 无菌骨牵引针 | ∅5.0×180 | 袋 | 苏州爱得科技发展股份有限公司 | 否 | 骨科耗材 | 300 | 是
153 | 无菌骨牵引针 | 4.0×120 | 袋 | 苏州爱得科技发展股份有限公司 | 否 | 骨科耗材 | 300 | 是
154 | 无菌骨牵引针 | 4×120 | 袋 | 苏州爱得科技发展股份有限公司 | 否 | 骨科耗材 | 300 | 是
155 | 无菌骨牵引针 | 5*120 | 袋 | 苏州爱得科技发展股份有限公司 | 否 | 骨科耗材 | 300 | 是
156 | 无菌骨牵引针 | 5*150 | 袋 | 苏州爱得科技发展股份有限公司 | 否 | 骨科耗材 | 300 | 是
157 | 无菌骨牵引针 | 5.0×120 | 袋 | 苏州爱得科技发展股份有限公司 | 否 | 骨科耗材 | 300 | 是
158 | 无菌骨牵引针 | 5.0×150 | 袋 | 苏州爱得科技发展股份有限公司 | 否 | 骨科耗材 | 300 | 是
159 | 无菌骨牵引针 | 5.0×180 | 袋 | 苏州爱得科技发展股份有限公司 | 否 | 骨科耗材 | 300 | 是
160 | 无菌骨牵引针 | 5×120 | 袋 | 苏州爱得科技发展股份有限公司 | 否 | 骨科耗材 | 300 | 是
161 | 无菌骨牵引针 | 5×150 | 袋 | 苏州爱得科技发展股份有限公司 | 否 | 骨科耗材 | 300 | 是
162 | 无菌骨牵引针 | 5x120 | 袋 | 苏州爱得科技发展股份有限公司 | 否 | 骨科耗材 | 300 | 是
163 | 同种异体骨修复材料 | 2 | 盒 | 北京科健生物技术有限公司 | 否 | 骨科耗材 | 1120 | 是
164 | Upass连接杆 | 5.5×50 | 袋 | 山东威高骨科材料股份有限公司 | 否 | 骨科耗材 | 534.5 | 是
165 | Upass连接杆 | 5.5×500 | 袋 | 山东威高骨科材料股份有限公司 | 否 | 骨科耗材 | 534.5 | 是
166 | 脊柱后路内固定系统-UPASS顶丝 | 5.5 | 袋 | 山东威高骨科材料股份有限公司 | 否 | 骨科耗材 | 463 | 是
167 | UPASS顶丝 | 5.5 | 袋 | 山东威高骨科材料股份有限公司 | 否 | 骨科耗材 | 463 | 是
168 | 腰椎融合器 | 12×22×10 | 袋 | 山东威高骨科材料股份有限公司 | 否 | 骨科耗材 | 5270 | 是
169 | 腰椎融合器 | 12×26×10 | 袋 | 山东威高骨科材料股份有限公司 | 否 | 骨科耗材 | 5270 | 是
170 | 腰椎融合器I | 10×22×10 | 袋 | 山东威高骨科材料股份有限公司 | 否 | 骨科耗材 | 5270 | 是
171 | 腰椎融合器I | 12×22×10 | 袋 | 山东威高骨科材料股份有限公司 | 否 | 骨科耗材 | 5270 | 是
172 | 腰椎融合器I | 8×22×10 | 袋 | 山东威高骨科材料股份有限公司 | 否 | 骨科耗材 | 5270 | 是
173 | 同种异体骨修复材料 | 2g | 盒 | 北京科健生物技术有限公司 | 否 | 骨科耗材 | 1250 | 是
174 | Premier万向复位螺钉 | 6.0×35 | 袋 | 山东威高骨科材料股份有限公司 | 否 | 骨科耗材 | 3315 | 是
175 | Premier万向复位螺钉 | 6.0×45 | 袋 | 山东威高骨科材料股份有限公司 | 否 | 骨科耗材 | 3315 | 是
176 | Premier万向复位螺钉 | 6.5×45 | 袋 | 山东威高骨科材料股份有限公司 | 否 | 骨科耗材 | 3315 | 是
177 | R3封盖 | 71369894 | 1个/包 | 施乐辉医用产品国际贸易（上海）有限公司（总代） | 否 | 骨科耗材 | 271.5 | 是
178 | Premier顶丝 | 5.5 | 袋 | 山东威高骨科材料股份有限公司 | 否 | 骨科耗材 | 463 | 是
179 | Premier复位螺塞 | 5.5 | 袋 | 山东威高骨科材料股份有限公司 | 否 | 骨科耗材 | 463 | 是
180 | Premier椎弓根螺钉 | 5.0×35 | 袋 | 山东威高骨科材料股份有限公司 | 否 | 骨科耗材 | 2762.5 | 是
181 | Premier椎弓根螺钉 | 5.0×40 | 袋 | 山东威高骨科材料股份有限公司 | 否 | 骨科耗材 | 2762.5 | 是
182 | Premier椎弓根螺钉 | 6.0×45 | 袋 | 山东威高骨科材料股份有限公司 | 否 | 骨科耗材 | 2762.5 | 是
183 | 脊柱后路内固定系统-Premier椎弓根螺钉 | 6.0×45 | 袋 | 山东威高骨科材料股份有限公司 | 否 | 骨科耗材 | 2762.5 | 是
184 | 脊柱后路内固定系统-Premier椎弓根螺钉 | 6.5×35 | 袋 | 山东威高骨科材料股份有限公司 | 否 | 骨科耗材 | 2762.5 | 是
185 | Premier椎弓根螺钉 | 5.5×40 | 袋 | 山东威高骨科材料股份有限公司 | 否 | 骨科耗材 | 2762.5 | 是
186 | Premier椎弓根螺钉 | 6.0×35 | 袋 | 山东威高骨科材料股份有限公司 | 否 | 骨科耗材 | 2762.5 | 是
187 | Premier椎弓根螺钉 | 6.0×40 | 袋 | 山东威高骨科材料股份有限公司 | 否 | 骨科耗材 | 2762.5 | 是
188 | Premier椎弓根螺钉 | 6.5×35 | 袋 | 山东威高骨科材料股份有限公司 | 否 | 骨科耗材 | 2762.5 | 是
189 | Premier椎弓根螺钉 | 6.5×40 | 袋 | 山东威高骨科材料股份有限公司 | 否 | 骨科耗材 | 2762.5 | 是
190 | Premier椎弓根螺钉 | 6.5×45 | 袋 | 山东威高骨科材料股份有限公司 | 否 | 骨科耗材 | 2762.5 | 是
191 | LGN限制型股骨髁 | 71425003 | 1个/包 | 施乐辉医用产品国际贸易（上海）有限公司（总代） | 否 | 骨科耗材 | 19546.8 | 是
192 | LGNPS高屈曲高交联垫片 | 71420966 | 1个/包 | 施乐辉医用产品国际贸易（上海）有限公司（总代） | 否 | 骨科耗材 | 8892 | 是
193 | LGN翻修型胫骨托 | 71424001 | 1个/包 | 施乐辉医用产品国际贸易（上海）有限公司（总代） | 否 | 骨科耗材 | 9620 | 是
194 | LGN偏心连接杆 | 71424223 | 1个/包 | 施乐辉医用产品国际贸易（上海）有限公司（总代） | 否 | 骨科耗材 | 4257.5 | 是
195 | 组合式探针套管 | 3.75×140（三角刃） | 盒 | 苏州爱得科技发展股份有限公司 | 否 | 骨科耗材 | 280 | 是
196 | 棒 | 5.5×70 | 袋 | 苏州爱得科技发展股份有限公司 | 否 | 骨科耗材 | 1100 | 是
197 | 棒 | 5.5×45 | 袋 | 苏州爱得科技发展股份有限公司 | 否 | 骨科耗材 | 1100 | 是
198 | 单臂一体式外固定支架 | 10×70 | 盒 | 苏州爱得科技发展股份有限公司 | 否 | 骨科耗材 | 2050 | 是
199 | 单臂一体式外固定支架 | 16*220 | 盒 | 苏州爱得科技发展股份有限公司 | 否 | 骨科耗材 | 3913.8 | 是
200 | 针杆夹 | 8 | 袋 | 苏州爱得科技发展股份有限公司 | 否 | 骨科耗材 | 1750 | 是
201 | 针杆夹 | ∅8 | 袋 | 苏州爱得科技发展股份有限公司 | 否 | 骨科耗材 | 1750 | 是
202 | 针杆夹 | Φ8 | 袋 | 苏州爱得科技发展股份有限公司 | 否 | 骨科耗材 | 1750 | 是
203 | 杆杆夹 | Φ8*Φ8 | 袋 | 苏州爱得科技发展股份有限公司 | 否 | 骨科耗材 | 1759 | 是
204 | 杆杆夹 | 8×8 | 袋 | 苏州爱得科技发展股份有限公司 | 否 | 骨科耗材 | 1759 | 是
205 | 碳素纤维连接杆 | 8×250 | 袋 | 苏州爱得科技发展股份有限公司 | 否 | 骨科耗材 | 1044 | 是
206 | 碳素纤维连接杆 | 8×280 | 袋 | 苏州爱得科技发展股份有限公司 | 否 | 骨科耗材 | 1044 | 是
207 | 碳素纤维连接杆 | 8×300 | 袋 | 苏州爱得科技发展股份有限公司 | 否 | 骨科耗材 | 1044 | 是
208 | 碳素纤维连接杆 | 8×150 | 袋 | 苏州爱得科技发展股份有限公司 | 否 | 骨科耗材 | 1044 | 是
209 | 碳素纤维连接杆 | 8×400 | 袋 | 苏州爱得科技发展股份有限公司 | 否 | 骨科耗材 | 1044 | 是
210 | 骨水泥式抛光长股骨柄，高偏移型 | #2, 180mm | 盒 | 联贸医疗用品技术（上海）有限公司 | 否 | 骨科耗材 | 7500 | 是
211 | 骨水泥式抛光长股骨柄，高偏移型 | ＃2，180mm | 盒 | 联贸医疗用品技术（上海）有限公司 | 否 | 骨科耗材 | 7500 | 是
212 | 二代大粗隆股骨柄 | 9，45㎜，160㎜ | 盒 | 联贸医疗用品技术（上海）有限公司 | 否 | 骨科耗材 | 8000 | 是
213 | 二代大粗隆股骨柄 | 11，45㎜，130㎜ | 盒 | 联贸医疗用品技术（上海）有限公司 | 否 | 骨科耗材 | 8000 | 是
214 | 二代大粗隆股骨柄 | 9.45㎜，130㎜ | 盒 | 联贸医疗用品技术（上海）有限公司 | 否 | 骨科耗材 | 8000 | 是
215 | 双极头 | I.D.26㎜.O.D.41㎜ | 盒 | 联贸医疗用品技术（上海）有限公司 | 否 | 骨科耗材 | 7360 | 是
216 | 双极头，外倒角型 | I.D.26㎜.O.D.41㎜ | 盒 | 联贸医疗用品技术（上海）有限公司 | 否 | 骨科耗材 | 7360 | 是
217 | 双极头，外倒角型 | I.D.26㎜.O.D.42㎜ | 盒 | 联贸医疗用品技术（上海）有限公司 | 否 | 骨科耗材 | 7360 | 是
218 | 半髋臼植入物(双极头) | I.D.22㎜.O.D.38㎜ | 盒 | 联贸医疗用品技术（上海）有限公司 | 否 | 骨科耗材 | 7360 | 是
219 | 双极头，外倒角型 | I.D.28㎜.O.D.48㎜ | 盒 | 联贸医疗用品技术（上海）有限公司 | 否 | 骨科耗材 | 7360 | 是
220 | Upass短尾椎弓根螺钉 | 6*45 | 袋 | 山东威高骨科材料股份有限公司 | 否 | 骨科耗材 | 2963.5 | 是
221 | 脊柱后路内固定系统-UPASS椎弓根螺钉 | 5.0×40 | 袋 | 山东威高骨科材料股份有限公司 | 否 | 骨科耗材 | 2963.5 | 是
222 | 脊柱后路内固定系统-UPASS椎弓根螺钉 | 5.5×40 | 袋 | 山东威高骨科材料股份有限公司 | 否 | 骨科耗材 | 2963.5 | 是
223 | 脊柱后路内固定系统-UPASS椎弓根螺钉 | 5.5×45 | 袋 | 山东威高骨科材料股份有限公司 | 否 | 骨科耗材 | 2963.5 | 是
224 | 脊柱后路内固定系统-UPASS椎弓根螺钉 | 6.0×40 | 袋 | 山东威高骨科材料股份有限公司 | 否 | 骨科耗材 | 2963.5 | 是
225 | 脊柱后路内固定系统-UPASS椎弓根螺钉 | 6.0×45 | 袋 | 山东威高骨科材料股份有限公司 | 否 | 骨科耗材 | 2963.5 | 是
226 | 脊柱后路内固定系统-UPASS椎弓根螺钉 | 6.5×40 | 袋 | 山东威高骨科材料股份有限公司 | 否 | 骨科耗材 | 2963.5 | 是
227 | 腰椎融合器Ⅰ | 12×22×10 | 袋 | 山东威高骨科材料股份有限公司 | 否 | 骨科耗材 | 8960 | 是
228 | 椎间融合器-腰椎融合器Ⅰ | 12×22×10 | 袋 | 山东威高骨科材料股份有限公司 | 否 | 骨科耗材 | 8960 | 是
229 | 椎间融合器-腰椎融合器Ⅰ | 12×26×10 | 袋 | 山东威高骨科材料股份有限公司 | 否 | 骨科耗材 | 8960 | 是
230 | 椎间融合器-腰椎融合器Ⅰ | 12*22*10 | 袋 | 山东威高骨科材料股份有限公司 | 否 | 骨科耗材 | 8960 | 是
231 | 针杆夹 | 8 | 袋 | 苏州爱得科技发展股份有限公司 | 否 | 骨科耗材 | 1750 | 是
232 | 针杆夹（无菌） | 5 | 袋 | 苏州爱得科技发展股份有限公司 | 否 | 骨科耗材 | 1750 | 是
233 | 针杆夹 | 5 | 袋 | 苏州爱得科技发展股份有限公司 | 否 | 骨科耗材 | 1750 | 是
234 | 碳素纤维连接杆 | 8×200 | 袋 | 苏州爱得科技发展股份有限公司 | 否 | 骨科耗材 | 1044 | 是
235 | 碳素纤维连接杆（无菌） | 8×250 | 袋 | 苏州爱得科技发展股份有限公司 | 否 | 骨科耗材 | 1044 | 是
236 | 碳素纤维连接杆 | 8*250 | 袋 | 苏州爱得科技发展股份有限公司 | 否 | 骨科耗材 | 1044 | 是
237 | 组合式外固定支架 | 8×200 | 袋 | 苏州爱得科技发展股份有限公司 | 否 | 骨科耗材 | 1044 | 是
238 | 组合式外固定支架 | 8×250 | 袋 | 苏州爱得科技发展股份有限公司 | 否 | 骨科耗材 | 1044 | 是
239 | 组合式外固定支架 | 8×280 | 袋 | 苏州爱得科技发展股份有限公司 | 否 | 骨科耗材 | 1044 | 是
240 | 碳素纤维连接杆 | 5×150 | 袋 | 苏州爱得科技发展股份有限公司 | 否 | 骨科耗材 | 1044 | 是
241 | 碳素纤维连接杆 | 8×350 | 袋 | 苏州爱得科技发展股份有限公司 | 否 | 骨科耗材 | 1044 | 是
242 | 椎体成形工具包 | D型 | 盒 | 苏州爱得科技发展股份有限公司 | 否 | 骨科耗材 | 5390 | 是
243 | 胫骨托 | 1号 | 盒 | 苏州微创关节医疗科技有限公司 | 否 | 骨科耗材 | 3045 | 是
244 | 胫骨托 | 2号 | 盒 | 苏州微创关节医疗科技有限公司 | 否 | 骨科耗材 | 3045 | 是
245 | 胫骨托 | 2号 标准 | 盒 | 苏州微创关节医疗科技有限公司 | 否 | 骨科耗材 | 3045 | 是
246 | 胫骨托 | 3号 | 盒 | 苏州微创关节医疗科技有限公司 | 否 | 骨科耗材 | 3045 | 是
247 | 胫骨托 | 1号 | 盒 | 苏州微创关节医疗科技有限公司 | 否 | 骨科耗材 | 3045 | 是
248 | 胫骨托 | 3号 标准 | 盒 | 苏州微创关节医疗科技有限公司 | 否 | 骨科耗材 | 3045 | 是
249 | 胫骨托 | 4号 | 盒 | 苏州微创关节医疗科技有限公司 | 否 | 骨科耗材 | 3045 | 是
250 | 股骨髁 | 3号 右 | 盒 | 苏州微创关节医疗科技有限公司 | 否 | 骨科耗材 | 3369 | 是
251 | 股骨髁 | 1号 左 | 盒 | 苏州微创关节医疗科技有限公司 | 否 | 骨科耗材 | 3369 | 是
252 | 股骨髁 | 2号 右 | 盒 | 苏州微创关节医疗科技有限公司 | 否 | 骨科耗材 | 3369 | 是
253 | 股骨髁 | 2号 左 | 盒 | 苏州微创关节医疗科技有限公司 | 否 | 骨科耗材 | 3369 | 是
254 | 股骨髁 | 3号 右 | 盒 | 苏州微创关节医疗科技有限公司 | 否 | 骨科耗材 | 3369 | 是
255 | 股骨髁 | 3号 左 | 盒 | 苏州微创关节医疗科技有限公司 | 否 | 骨科耗材 | 3369 | 是
256 | 股骨髁 | 1号 右 | 盒 | 苏州微创关节医疗科技有限公司 | 否 | 骨科耗材 | 3369 | 是
257 | 股骨髁 | 2号 右 | 盒 | 苏州微创关节医疗科技有限公司 | 否 | 骨科耗材 | 3369 | 是
258 | 股骨髁 | 4号 右 | 盒 | 苏州微创关节医疗科技有限公司 | 否 | 骨科耗材 | 3369 | 是
259 | 股骨髁 | 4号 左 | 盒 | 苏州微创关节医疗科技有限公司 | 否 | 骨科耗材 | 3369 | 是
260 | 胫骨衬垫 | 3号 右 10 | 盒 | 苏州微创关节医疗科技有限公司 | 否 | 骨科耗材 | 2900 | 是
261 | 胫骨衬垫 | 1号 左 10 | 盒 | 苏州微创关节医疗科技有限公司 | 否 | 骨科耗材 | 2900 | 是
262 | 胫骨衬垫 | 2号 右 10mm | 盒 | 苏州微创关节医疗科技有限公司 | 否 | 骨科耗材 | 2900 | 是
263 | 胫骨衬垫 | 2号 右 10 | 盒 | 苏州微创关节医疗科技有限公司 | 否 | 骨科耗材 | 2900 | 是
264 | 胫骨衬垫 | 2号 左 12 | 盒 | 苏州微创关节医疗科技有限公司 | 否 | 骨科耗材 | 2900 | 是
265 | 胫骨衬垫 | 2号 左 10 | 盒 | 苏州微创关节医疗科技有限公司 | 否 | 骨科耗材 | 2900 | 是
266 | 胫骨衬垫 | 3号 右 10 | 盒 | 苏州微创关节医疗科技有限公司 | 否 | 骨科耗材 | 2900 | 是
267 | 胫骨衬垫 | 3号 左 10 | 盒 | 苏州微创关节医疗科技有限公司 | 否 | 骨科耗材 | 2900 | 是
268 | 胫骨衬垫 | 3号 右 12 | 盒 | 苏州微创关节医疗科技有限公司 | 否 | 骨科耗材 | 2900 | 是
269 | 胫骨衬垫 | 1号 右 10mm | 盒 | 苏州微创关节医疗科技有限公司 | 否 | 骨科耗材 | 2900 | 是
270 | 胫骨衬垫 | 2号 右 10 | 盒 | 苏州微创关节医疗科技有限公司 | 否 | 骨科耗材 | 2900 | 是
271 | 胫骨衬垫 | 2号 右 12 | 盒 | 苏州微创关节医疗科技有限公司 | 否 | 骨科耗材 | 2900 | 是
272 | 胫骨衬垫 | 2号 右 12mm | 盒 | 苏州微创关节医疗科技有限公司 | 否 | 骨科耗材 | 2900 | 是
273 | 胫骨衬垫 | 2号 左 10 | 盒 | 苏州微创关节医疗科技有限公司 | 否 | 骨科耗材 | 2900 | 是
274 | 胫骨衬垫 | 2号 左 10mm | 盒 | 苏州微创关节医疗科技有限公司 | 否 | 骨科耗材 | 2900 | 是
275 | 胫骨衬垫 | 2号 左 12mm | 盒 | 苏州微创关节医疗科技有限公司 | 否 | 骨科耗材 | 2900 | 是
276 | 胫骨衬垫 | 3号 右 10mm | 盒 | 苏州微创关节医疗科技有限公司 | 否 | 骨科耗材 | 2900 | 是
277 | 胫骨衬垫 | 3号 右 12 | 盒 | 苏州微创关节医疗科技有限公司 | 否 | 骨科耗材 | 2900 | 是
278 | 胫骨衬垫 | 1号 右 10 | 盒 | 苏州微创关节医疗科技有限公司 | 否 | 骨科耗材 | 2900 | 是
279 | 胫骨衬垫 | 1号 左 12mm | 盒 | 苏州微创关节医疗科技有限公司 | 否 | 骨科耗材 | 2900 | 是
280 | 胫骨衬垫 | 2号 右 14 | 盒 | 苏州微创关节医疗科技有限公司 | 否 | 骨科耗材 | 2900 | 是
281 | 胫骨衬垫 | 3号 左 12 | 盒 | 苏州微创关节医疗科技有限公司 | 否 | 骨科耗材 | 2900 | 是
282 | 胫骨衬垫 | 4号 右 10 | 盒 | 苏州微创关节医疗科技有限公司 | 否 | 骨科耗材 | 2900 | 是
283 | 胫骨衬垫 | 4号 左 10 | 盒 | 苏州微创关节医疗科技有限公司 | 否 | 骨科耗材 | 2900 | 是
284 | 万向折断椎弓根钉 | 6*45 | 袋 | 苏州爱得科技发展股份有限公司 | 否 | 骨科耗材 | 2840 | 是
285 | 万向折断椎弓根钉 | 6.0×35 | 袋 | 苏州爱得科技发展股份有限公司 | 否 | 骨科耗材 | 2840 | 是
286 | 万向折断椎弓根钉 | 6.0×45 | 袋 | 苏州爱得科技发展股份有限公司 | 否 | 骨科耗材 | 2840 | 是
287 | 椎体扩张球囊导管 | 25 | 盒 | 苏州爱得科技发展股份有限公司 | 否 | 骨科耗材 | 7500 | 是
288 | 一次性脉冲冲洗引流器 | MCCX-01(关节型) | 套 | 北京中诺恒康生物科技有限公司 | 否 | 骨科耗材 | 1000 | 是
289 | 一次性脉冲冲洗引流器 | MCCX-01 | 套 | 北京中诺恒康生物科技有限公司 | 否 | 骨科耗材 | 1000 | 是
290 | 一次性脉冲冲洗引流器 | (空白) | 套 | 北京中诺恒康生物科技有限公司 | 否 | 骨科耗材 | 1000 | 是
291 | 不可吸收带线锚钉 | 3.5×12 | 盒 | 苏州爱得科技发展股份有限公司 | 否 | 骨科耗材 | 4425 | 是
292 | 自固化磷酸钙人工骨 | 0.5g | 盒 | 上海瑞邦生物材料有限公司 | 否 | 骨科耗材 | 3000 | 是
293 | Premier连接杆 | 5.5×50 | 个 | 山东威高骨科材料股份有限公司 | 否 | 骨科耗材 | 1285.5 | 是
294 | Premier连接杆 | 5.5×70 | 个 | 山东威高骨科材料股份有限公司 | 否 | 骨科耗材 | 1285.5 | 是
295 | Premier连接杆 | 5.5×80 | 个 | 山东威高骨科材料股份有限公司 | 否 | 骨科耗材 | 1285.5 | 是
296 | Premier连接杆 | 5.5×90 | 个 | 山东威高骨科材料股份有限公司 | 否 | 骨科耗材 | 1285.5 | 是
297 | Upass连接杆 | 5.5×50 | 个 | 山东威高骨科材料股份有限公司 | 否 | 骨科耗材 | 1285.5 | 是
298 | Upass连接杆 | 5.5×80 | 个 | 山东威高骨科材料股份有限公司 | 否 | 骨科耗材 | 1285.5 | 是
299 | 胫骨远端外侧锁定板-1 | 11孔 | 袋 | 山东威高骨科材料股份有限公司 | 否 | 骨科耗材 | 943 | 是
300 | 骨水泥 | PALACOS MG | 盒 | 深圳市汉强医用材料有限公司 | 否 | 骨科耗材 | 2500 | 是
301 | 骨水泥 | 1*40（含粉体44.9g 液体20ml） | 盒 | 深圳市汉强医用材料有限公司 | 否 | 骨科耗材 | 2500 | 是
302 | 椎体成形工具包 | T1型 | 盒 | 苏州爱得科技发展股份有限公司 | 否 | 骨科耗材 | 7400 | 是
303 | 椎体成型工具包 | T1型 | 盒 | 苏州爱得科技发展股份有限公司 | 否 | 骨科耗材 | 7400 | 是
304 | 脊柱骨水泥 | Osteopal V | 1包/盒 | 德国 Heraeus Medical GmbH | 否 | 骨科耗材 | 47.5 | 是
305 | 球头中空螺钉 | 4.5×38 | 袋 | 山东威高骨科材料股份有限公司 | 否 | 骨科耗材 | 124.89 | 是
306 | 球头中空螺钉 | 4.5×42 | 袋 | 山东威高骨科材料股份有限公司 | 否 | 骨科耗材 | 124.89 | 是
307 | 骨水泥 | PalacosMV+G | 1包/盒 | 雷德睦华医药科技（北京）有限公司 | 否 | 骨科耗材 | 16.25 | 是
308 | 骨水泥 | Osteopal V | 个 | 雷德睦华医药科技（北京）有限公司 | 否 | 骨科耗材 | 623 | 是
309 | 骨水泥PALACOS MC | 1*40（含粉体44.9g 液体20ml） | 盒 | 深圳市汉强医用材料有限公司 | 否 | 骨科耗材 | 2500 | 是
310 | 骨水泥 | PALACOS®MV+G | 1包/盒 | 雷德睦华医药科技（北京）有限公司 | 否 | 骨科耗材 | 16.25 | 是
311 | 脊柱后路内固定系统-UPASS连接杆 | 5.5×50 | 袋 | 山东威高骨科材料股份有限公司 | 否 | 骨科耗材 | 534.5 | 是
312 | 脊柱后路内固定系统-UPASS连接杆 | 5.5×70 | 袋 | 山东威高骨科材料股份有限公司 | 否 | 骨科耗材 | 534.5 | 是
313 | 脊柱后路内固定系统-UPASS连接杆 | 5.5×80 | 袋 | 山东威高骨科材料股份有限公司 | 否 | 骨科耗材 | 534.5 | 是
314 | 脊柱后路内固定系统-UPASS连接杆 | 5.5×90 | 袋 | 山东威高骨科材料股份有限公司 | 否 | 骨科耗材 | 534.5 | 是
315 | 一次性使用椎间穿刺针 | LZ-CZ-D-01 | 支 | 浙江量子医疗器械有限公司 | 否 | 骨科耗材 | 2880 | 是
316 | 同种异体骨修复材料（骨粒） | 3ml | 盒 | 重庆大清生物有限公司 | 否 | 骨科耗材 | 1944 | 是
317 | 骨修复材料（骨诱导） | 1.0g粘合性微粒 | 盒 | 天津中津生物发展有限公司 | 否 | 骨科耗材 | 3000 | 是
318 | 缆索 | 缆索直径φ0.6、φ0.8、φ1.0、φ1.2、φ1.5、φ1.7、φ2.0mm，长度300～1000mm，每间隔50mm为一规格，钛合金。 | 条 | 江苏百易得医疗科技有限公司 | 否 | 骨科耗材 | 2700 | 是
319 | 锁紧扣 | 孔直径φ0.6、φ0.8、φ1.0、φ1.2、φ1.5、φ1.7、φ2.0mm，钛合金。 | 个 | 江苏百易得医疗科技有限公司 | 否 | 骨科耗材 | 1200 | 是
320 | 金属骨针 | Φ2.0×120，非灭菌，钛合金，经着色阳极氧化处理 | 枚 | 江苏百易得医疗科技有限公司 | 否 | 骨科耗材 | 1406.52 | 是
321 | 金属骨针 | Φ2.0×140，非灭菌，钛合金，经着色阳极氧化处理 | 枚 | 江苏百易得医疗科技有限公司 | 否 | 骨科耗材 | 1406.52 | 是
322 | 金属骨针 | Φ2.0×100，非灭菌，钛合金，经着色阳极氧化处理 | 枚 | 江苏百易得医疗科技有限公司 | 否 | 骨科耗材 | 1406.52 | 是
323 | 髋臼外杯 | 44 | 个 | 北京科仪邦恩医疗器械科技有限公司 | 否 | 骨科耗材 | 880 | 是
324 | 髋臼外杯 | 46 | 个 | 北京科仪邦恩医疗器械科技有限公司 | 否 | 骨科耗材 | 880 | 是
325 | 髋臼外杯 | 48 | 个 | 北京科仪邦恩医疗器械科技有限公司 | 否 | 骨科耗材 | 880 | 是
326 | 髋臼外杯 | 50 | 个 | 北京科仪邦恩医疗器械科技有限公司 | 否 | 骨科耗材 | 880 | 是
327 | 髋臼外杯 | 52 | 个 | 北京科仪邦恩医疗器械科技有限公司 | 否 | 骨科耗材 | 880 | 是
328 | 髋臼外杯 | 54 | 个 | 北京科仪邦恩医疗器械科技有限公司 | 否 | 骨科耗材 | 880 | 是
329 | 股骨柄 | SAGIT.EVL 0＋ HA | 个 | 北京华杰豪科技开发公司 | 否 | 骨科耗材 | 14336 | 是
330 | 股骨柄 | SAGIT.EVL 4 HA | 个 | 北京华杰豪科技开发公司 | 否 | 骨科耗材 | 14336 | 是
331 | 股骨柄 | SAGIT.EVL 1 HA | 个 | 北京华杰豪科技开发公司 | 否 | 骨科耗材 | 14336 | 是
332 | 股骨柄 | SAGIT.EVL 5 HA | 个 | 北京华杰豪科技开发公司 | 否 | 骨科耗材 | 14336 | 是
333 | 股骨柄 | SAGIT.EVL 2 HA | 个 | 北京华杰豪科技开发公司 | 否 | 骨科耗材 | 14336 | 是
334 | 股骨柄 | SAGIT.EVL DP＋ HA | 个 | 北京华杰豪科技开发公司 | 否 | 骨科耗材 | 14336 | 是
335 | 股骨柄 | SAGIT.EVL 0 HA | 个 | 北京华杰豪科技开发公司 | 否 | 骨科耗材 | 14336 | 是
336 | 股骨柄 | SAGIT.EVL 3 HA | 个 | 北京华杰豪科技开发公司 | 否 | 骨科耗材 | 14336 | 是
337 | 人工髋关节假体-股骨头 | SI 22.2/0 | 个 | 北京华杰豪科技开发公司 | 否 | 骨科耗材 | 3569.28 | 是
338 | 人工髋关节假体-股骨头 | SI 22.2/＋4 | 个 | 北京华杰豪科技开发公司 | 否 | 骨科耗材 | 3569.28 | 是
339 | 人工髋关节假体-股骨头 | SI 28/-4 | 个 | 北京华杰豪科技开发公司 | 否 | 骨科耗材 | 3569.28 | 是
340 | 人工髋关节假体-股骨头 | SI 28/0 | 个 | 北京华杰豪科技开发公司 | 否 | 骨科耗材 | 3569.28 | 是
341 | 人工髋关节假体-股骨头 | SI 28/＋4 | 个 | 北京华杰豪科技开发公司 | 否 | 骨科耗材 | 3569.28 | 是
342 | 髋臼外杯(非骨水泥压配型) | NOVAE SF 57 | 个 | 北京华杰豪科技开发公司 | 否 | 骨科耗材 | 13680 | 是
343 | 髋臼外杯(非骨水泥压配型) | NOVAE SF 55 | 个 | 北京华杰豪科技开发公司 | 否 | 骨科耗材 | 13680 | 是
344 | 髋臼外杯(非骨水泥压配型) | NOVAE SF 53 | 个 | 北京华杰豪科技开发公司 | 否 | 骨科耗材 | 13680 | 是
345 | 髋臼外杯(非骨水泥压配型) | NOVAE SF 47 | 个 | 北京华杰豪科技开发公司 | 否 | 骨科耗材 | 13680 | 是
346 | 髋臼外杯(非骨水泥压配型) | NOVAE SF 45 | 个 | 北京华杰豪科技开发公司 | 否 | 骨科耗材 | 13680 | 是
347 | 髋臼外杯(非骨水泥压配型) | NOVAE SF 49 | 个 | 北京华杰豪科技开发公司 | 否 | 骨科耗材 | 13680 | 是
348 | 髋臼外杯(非骨水泥压配型) | NOVAE SF 51 | 个 | 北京华杰豪科技开发公司 | 否 | 骨科耗材 | 13680 | 是
349 | 髋臼内衬 | CI55/28E | 个 | 北京华杰豪科技开发公司 | 否 | 骨科耗材 | 1971.2 | 是
350 | 髋臼内衬 | CI45/22.2E | 个 | 北京华杰豪科技开发公司 | 否 | 骨科耗材 | 1971.2 | 是
351 | 髋臼内衬 | CI53/28E | 个 | 北京华杰豪科技开发公司 | 否 | 骨科耗材 | 1971.2 | 是
352 | 髋臼内衬 | CI59/28E | 个 | 北京华杰豪科技开发公司 | 否 | 骨科耗材 | 1971.2 | 是
353 | 髋臼内衬 | CI51/28E | 个 | 北京华杰豪科技开发公司 | 否 | 骨科耗材 | 1971.2 | 是
354 | 髋臼内衬 | CI47/28E | 个 | 北京华杰豪科技开发公司 | 否 | 骨科耗材 | 1971.2 | 是
355 | 髋臼内衬 | CI43/22.2E | 个 | 北京华杰豪科技开发公司 | 否 | 骨科耗材 | 1971.2 | 是
356 | 髋臼内衬 | CI57/28E | 个 | 北京华杰豪科技开发公司 | 否 | 骨科耗材 | 1971.2 | 是
357 | 髋臼内衬 | CI49/28E | 个 | 北京华杰豪科技开发公司 | 否 | 骨科耗材 | 1971.2 | 是
358 | 双极射频手术刀头 | FS C04-2 | 个 | 上海方润医疗科技股份有限公司 | 否 | 骨科耗材 | 3880 | 是
359 | 射频消融刀头 | FA D02S-1535 | 个 | 上海方润医疗科技股份有限公司 | 否 | 骨科耗材 | 2880 | 是
360 | 医用脉冲冲洗器 | JJ-CXQ-01 | 个 | 德州健洁医疗器械有限公司 | 否 | 骨科耗材 | 1101.6 | 是
361 | 可吸收内固定螺钉系统 | 9mm*25mm | 枚 | 康美林弗泰克（北京）医疗器械有限公司 | 否 | 骨科耗材 | 3500 | 是
362 | 可吸收内固定螺钉系统 | 8mm*25mm | 枚 | 康美林弗泰克（北京）医疗器械有限公司 | 否 | 骨科耗材 | 3500 | 是
363 | 小型钉 | 10 | 枚 | 长春圣博玛生物材料有限公司 | 否 | 骨科耗材 | 3096 | 是
364 | 小型钉 | 12 | 枚 | 长春圣博玛生物材料有限公司 | 否 | 骨科耗材 | 3096 | 是
365 | 小型钉 | 15 | 枚 | 长春圣博玛生物材料有限公司 | 否 | 骨科耗材 | 3096 | 是
366 | 小型钉 | 18 | 枚 | 长春圣博玛生物材料有限公司 | 否 | 骨科耗材 | 3096 | 是
367 | 小型钉 | 20 | 枚 | 长春圣博玛生物材料有限公司 | 否 | 骨科耗材 | 3096 | 是
368 | 小型钉 | 22 | 枚 | 长春圣博玛生物材料有限公司 | 否 | 骨科耗材 | 3096 | 是
369 | 小型钉 | 25 | 枚 | 长春圣博玛生物材料有限公司 | 否 | 骨科耗材 | 3096 | 是
370 | 可吸收接骨螺钉 | 外径3.5mm,内径2.7mm,全长30mm | 枚 | 长春圣博玛生物材料有限公司 | 否 | 骨科耗材 | 3396 | 是
371 | 可吸收接骨螺钉 | 外径3.5mm,内径2.7mm,全长35mm | 枚 | 长春圣博玛生物材料有限公司 | 否 | 骨科耗材 | 3396 | 是
372 | 可吸收接骨螺钉 | 外径3.5mm,内径2.7mm,全长40mm | 枚 | 长春圣博玛生物材料有限公司 | 否 | 骨科耗材 | 3396 | 是
373 | 可吸收接骨螺钉 | 外径4.5mm,内径3.5mm,全长40mm | 枚 | 长春圣博玛生物材料有限公司 | 否 | 骨科耗材 | 3696 | 是
374 | 可吸收接骨螺钉 | 外径4.5mm,内径3.5mm,全长45mm | 枚 | 长春圣博玛生物材料有限公司 | 否 | 骨科耗材 | 3696 | 是
375 | 可吸收接骨螺钉 | 外径4.5mm,内径3.5mm,全长55mm | 枚 | 长春圣博玛生物材料有限公司 | 否 | 骨科耗材 | 3696 | 是
376 | 可吸收接骨螺钉 | 外径4.5mm,内径3.5mm,全长50mm | 枚 | 长春圣博玛生物材料有限公司 | 否 | 骨科耗材 | 3696 | 是
377 | 可吸收接骨螺钉 | 外径4.5mm,内径3.5mm,全长35mm | 枚 | 长春圣博玛生物材料有限公司 | 否 | 骨科耗材 | 3696 | 是
378 | 半月板缝合器 | 上弯 01 | 个 | 北京德益达美医疗科技有限公司 | 否 | 骨科耗材 | 2300 | 是
379 | 非吸收性外科缝线 | 缝线线号：2；缝线长度：1000mm | 条 | 北京德益达美医疗科技有限公司 | 否 | 骨科耗材 | 750 | 是
380 | 不可吸收带线锚钉(内排） | 4.5MM | 个 | 北京德益达美医疗科技有限公司 | 否 | 骨科耗材 | 5700 | 是
381 | 不可吸收带线锚钉(外排） | 4.75MM | 个 | 北京德益达美医疗科技有限公司 | 否 | 骨科耗材 | 5700 | 是
382 | 刨削刀头 | 4.0*190 | 个 | 北京德益达美医疗科技有限公司 | 否 | 骨科耗材 | 1638 | 是
383 | 界面螺钉 | 7.0×25 | 个 | 北京德益达美医疗科技有限公司 | 否 | 骨科耗材 | 3500 | 是
384 | 界面螺钉 | 8.0×25 | 个 | 北京德益达美医疗科技有限公司 | 否 | 骨科耗材 | 3500 | 是
385 | 界面螺钉 | 9.0×25 | 个 | 北京德益达美医疗科技有限公司 | 否 | 骨科耗材 | 3500 | 是
386 | 带袢钛板 | 线圈长度：15mm；缝线线号：5；钛板厚度：1.5mm | 个 | 北京德益达美医疗科技有限公司 | 否 | 骨科耗材 | 3360 | 是
387 | 带袢钛板 | 线圈长度：20mm；缝线线号：5；钛板厚度：1.5mm | 个 | 北京德益达美医疗科技有限公司 | 否 | 骨科耗材 | 3360 | 是
388 | 带袢钛板 | 线圈长度：25mm；缝线线号：5；钛板厚度：1.5mm | 个 | 北京德益达美医疗科技有限公司 | 否 | 骨科耗材 | 3360 | 是
389 | 带袢钛板 | 线圈长度：02双线可调节长度线圈:15-60mm；缝线线号：5；钛板厚度:1.5mm | 个 | 北京德益达美医疗科技有限公司 | 否 | 骨科耗材 | 4184 | 是
390 | 椎间融合器 腰椎融合器 II | 8x10x30 | 个 | 上海三友医疗器械股份有限公司 | 否 | 骨科耗材 | 10800 | 是
391 | 椎间融合器 腰椎融合器 II | 8x10x32 | 个 | 上海三友医疗器械股份有限公司 | 否 | 骨科耗材 | 10800 | 是
392 | 椎间融合器 腰椎融合器 II | 10x10x30 | 个 | 上海三友医疗器械股份有限公司 | 否 | 骨科耗材 | 10800 | 是
393 | 椎间融合器 腰椎融合器 II | 10x10x32 | 个 | 上海三友医疗器械股份有限公司 | 否 | 骨科耗材 | 10800 | 是
394 | 椎间融合器 腰椎融合器 II | 12x10x30 | 个 | 上海三友医疗器械股份有限公司 | 否 | 骨科耗材 | 10800 | 是
395 | 椎间融合器 腰椎融合器 II | 12x10x32 | 个 | 上海三友医疗器械股份有限公司 | 否 | 骨科耗材 | 10800 | 是
396 | 椎间融合器 腰椎融合器 II | 14x10x30 | 个 | 上海三友医疗器械股份有限公司 | 否 | 骨科耗材 | 10800 | 是
397 | 钉棒系统固定螺钉 | 5.5×40 | 个 | 上海三友医疗器械股份有限公司 | 否 | 骨科耗材 | 2670 | 是
398 | 钉棒系统固定螺钉 | 5.5×45 | 个 | 上海三友医疗器械股份有限公司 | 否 | 骨科耗材 | 2670 | 是
399 | 钉棒系统固定螺钉 | 6.0×40 | 个 | 上海三友医疗器械股份有限公司 | 否 | 骨科耗材 | 2670 | 是
400 | 钉棒系统固定螺钉 | 6.0×45 | 个 | 上海三友医疗器械股份有限公司 | 否 | 骨科耗材 | 2670 | 是
401 | 钉棒系统固定螺钉 | 6.5×40 | 个 | 上海三友医疗器械股份有限公司 | 否 | 骨科耗材 | 2670 | 是
402 | 钉棒系统固定螺钉 | 6.5×45 | 个 | 上海三友医疗器械股份有限公司 | 否 | 骨科耗材 | 2670 | 是
403 | 脊柱内固定钉棒系统-棒 | 5.5×50 | 个 | 上海三友医疗器械股份有限公司 | 否 | 骨科耗材 | 754.8 | 是
404 | 脊柱内固定钉棒系统-棒 | 5.5×55 | 个 | 上海三友医疗器械股份有限公司 | 否 | 骨科耗材 | 754.8 | 是
405 | 脊柱内固定钉棒系统-棒 | 5.5×85 | 个 | 上海三友医疗器械股份有限公司 | 否 | 骨科耗材 | 754.8 | 是
406 | 脊柱内固定钉棒系统-棒 | 5.5×95 | 个 | 上海三友医疗器械股份有限公司 | 否 | 骨科耗材 | 754.8 | 是
407 | 穿刺针2.5mm | HS01 | 盒 | 桂林合胜医疗器械有限公司 | 否 | 骨科耗材 | 1200 | 是
408 | 穿刺针3.2mm | HS02 | 盒 | 桂林合胜医疗器械有限公司 | 否 | 骨科耗材 | 1200 | 是
409 | 实心椎体钻 | HS02 | 盒 | 桂林合胜医疗器械有限公司 | 否 | 骨科耗材 | 2220 | 是
410 | 骨水泥注入器 | HS02 | 盒 | 桂林合胜医疗器械有限公司 | 否 | 骨科耗材 | 2220 | 是
411 | 导针 | HS02 | 盒 | 桂林合胜医疗器械有限公司 | 否 | 骨科耗材 | 300 | 是
412 | 预置结带线锚钉 3.0mm | 预置结带线锚钉 3.0mm | 个 | 强生（上海）医疗器材有限公司 | 否 | 骨科耗材 | 6000 | 是
413 | 带线可吸收骨锚钉系统 | 3.4mm HEALIX TRANSTEND BR 锚钉带紫色 orthocord 缝线 | 个 | 强生（上海）医疗器材有限公司 | 否 | 骨科耗材 | 7200 | 是
414 | 长臂单轴中空椎弓根螺钉 | 6.0*35 | 枚 | 广东施泰宝医疗科技有限公司 | 否 | 骨科耗材 | 2502 | 是
415 | 长臂单轴中空椎弓根螺钉 | 6.0*40 | 枚 | 广东施泰宝医疗科技有限公司 | 否 | 骨科耗材 | 2502 | 是
416 | 长臂单轴中空椎弓根螺钉 | 6.0*45 | 枚 | 广东施泰宝医疗科技有限公司 | 否 | 骨科耗材 | 2502 | 是
417 | 长臂单轴中空椎弓根螺钉 | 6.0*50 | 枚 | 广东施泰宝医疗科技有限公司 | 否 | 骨科耗材 | 2502 | 是
418 | 长臂单轴中空椎弓根螺钉 | 6.5*40 | 枚 | 广东施泰宝医疗科技有限公司 | 否 | 骨科耗材 | 2502 | 是
419 | 长臂单轴中空椎弓根螺钉 | 6.5*45 | 枚 | 广东施泰宝医疗科技有限公司 | 否 | 骨科耗材 | 2502 | 是
420 | 微创预弯棒 | 6.0*50 | 枚 | 广东施泰宝医疗科技有限公司 | 否 | 骨科耗材 | 3000 | 是
421 | 微创预弯棒 | 6.0*55 | 枚 | 广东施泰宝医疗科技有限公司 | 否 | 骨科耗材 | 3000 | 是
422 | 微创预弯棒 | 6.0*80 | 枚 | 广东施泰宝医疗科技有限公司 | 否 | 骨科耗材 | 3000 | 是
423 | 微创预弯棒 | 6.0*85 | 枚 | 广东施泰宝医疗科技有限公司 | 否 | 骨科耗材 | 3000 | 是
424 | 微创预弯棒 | 6.0*90 | 枚 | 广东施泰宝医疗科技有限公司 | 否 | 骨科耗材 | 3000 | 是
425 | 微创预弯棒 | 6.0*110 | 枚 | 广东施泰宝医疗科技有限公司 | 否 | 骨科耗材 | 3120 | 是
426 | 微创预弯棒 | 6.0*120 | 枚 | 广东施泰宝医疗科技有限公司 | 否 | 骨科耗材 | 3120 | 是
427 | 长臂多轴中空椎弓根螺钉 | 6.0*40 | 枚 | 广东施泰宝医疗科技有限公司 | 否 | 骨科耗材 | 2826 | 是
428 | 长臂多轴中空椎弓根螺钉 | 6.0*45 | 枚 | 广东施泰宝医疗科技有限公司 | 否 | 骨科耗材 | 2826 | 是
429 | 骨水泥注入工具包 | 骨水泥输送器、骨水泥推进器、骨水泥搅拌器 | 个 | 广东施泰宝医疗科技有限公司 | 否 | 骨科耗材 | 1890 | 是
430 | 脊柱后路钉棒系统 | 6.0-φ6.0×40双线 加长臂 柱型 | 个 | 北京市富乐科技开发有限公司 | 否 | 骨科耗材 | 3300 | 是
431 | 脊柱后路钉棒系统 | 6.0-φ6.0×45双线 加长臂 柱型 | 个 | 北京市富乐科技开发有限公司 | 否 | 骨科耗材 | 3300 | 是
432 | 脊柱后路钉棒系统 | φ6.0×85直型 | 个 | 北京市富乐科技开发有限公司 | 否 | 骨科耗材 | 744 | 是
433 | 单边式多功能外固定支架 | 夹针块 | 个 | 上海康定医疗器械有限公司 | 否 | 骨科耗材 | 2250 | 是
434 | 自攻自钻型对称螺纹螺钉 | 2.5（3.0）x50 2.5（3.0）x70 3.0x100 3.0x70 3.0（4.0）x100 3.0（4.0）x70 4.0x120 4.0x80 4.0（5.0）x100 5.0x130 5.0x150 5.0x180 5.0x200 | 个 | 上海康定医疗器械有限公司 | 否 | 骨科耗材 | 855 | 是
435 | 针杆夹 | 2-3孔 | 个 | 上海康定医疗器械有限公司 | 否 | 骨科耗材 | 1300 | 是
436 | 连接杆 | φ8*250mm | 个 | 上海康定医疗器械有限公司 | 否 | 骨科耗材 | 900 | 是
437 | 杆杆夹 | 2-3孔 | 个 | 上海康定医疗器械有限公司 | 否 | 骨科耗材 | 1750 | 是
438 | 环式多功能外固定支架 | φ120 | 个 | 上海康定医疗器械有限公司 | 否 | 骨科耗材 | 1745 | 是
439 | 环式多功能外固定支架 | φ140 | 个 | 上海康定医疗器械有限公司 | 否 | 骨科耗材 | 1745 | 是
440 | 环式多功能外固定支架 | φ160 | 个 | 上海康定医疗器械有限公司 | 否 | 骨科耗材 | 1745 | 是
441 | 环式多功能外固定支架 | φ180 | 个 | 上海康定医疗器械有限公司 | 否 | 骨科耗材 | 1745 | 是
442 | 环式多功能外固定支架 | B120 | 个 | 上海康定医疗器械有限公司 | 否 | 骨科耗材 | 1475 | 是
443 | 环式多功能外固定支架 | B140 | 个 | 上海康定医疗器械有限公司 | 否 | 骨科耗材 | 1475 | 是
444 | 环式多功能外固定支架 | B160 | 个 | 上海康定医疗器械有限公司 | 否 | 骨科耗材 | 1475 | 是
445 | 环式多功能外固定支架 | B180 | 个 | 上海康定医疗器械有限公司 | 否 | 骨科耗材 | 1750 | 是
446 | 基本连接片 | M6*40 | 个 | 上海康定医疗器械有限公司 | 否 | 骨科耗材 | 225 | 是
447 | 基本连接片 | M6*60 | 个 | 上海康定医疗器械有限公司 | 否 | 骨科耗材 | 225 | 是
448 | 基本连接片 | M6*80 | 个 | 上海康定医疗器械有限公司 | 否 | 骨科耗材 | 225 | 是
449 | 基本连接片 | M6*100 | 个 | 上海康定医疗器械有限公司 | 否 | 骨科耗材 | 225 | 是
450 | 基本连接片 | M6*120 | 个 | 上海康定医疗器械有限公司 | 否 | 骨科耗材 | 225 | 是
451 | 基本连接片 | M6*140 | 个 | 上海康定医疗器械有限公司 | 否 | 骨科耗材 | 225 | 是
452 | 基本连接片 | M6*160 | 个 | 上海康定医疗器械有限公司 | 否 | 骨科耗材 | 225 | 是
453 | 基本连接片 | M6*180 | 个 | 上海康定医疗器械有限公司 | 否 | 骨科耗材 | 225 | 是
454 | 基本连接片 | M6*200 | 个 | 上海康定医疗器械有限公司 | 否 | 骨科耗材 | 225 | 是
455 | 基本连接片 | M6*250 | 个 | 上海康定医疗器械有限公司 | 否 | 骨科耗材 | 225 | 是
456 | 基本连接片 | M6*300 | 个 | 上海康定医疗器械有限公司 | 否 | 骨科耗材 | 225 | 是
457 | 基本连接片 | M6*350 | 个 | 上海康定医疗器械有限公司 | 否 | 骨科耗材 | 225 | 是
458 | 关节器 | φ16*16 | 个 | 上海康定医疗器械有限公司 | 否 | 骨科耗材 | 575 | 是
459 | 多向连接件 | 1层孔 | 个 | 上海康定医疗器械有限公司 | 否 | 骨科耗材 | 199.5 | 是
460 | 多向连接件 | 2层孔 | 个 | 上海康定医疗器械有限公司 | 否 | 骨科耗材 | 199.5 | 是
461 | 多向连接件 | 3层孔 | 个 | 上海康定医疗器械有限公司 | 否 | 骨科耗材 | 199.5 | 是
462 | 多向连接件 | 4层孔 | 个 | 上海康定医疗器械有限公司 | 否 | 骨科耗材 | 199.5 | 是
463 | 多向连接件 | 5层孔 | 个 | 上海康定医疗器械有限公司 | 否 | 骨科耗材 | 199.5 | 是
464 | 环式多功能外固定支架 | M6*16*V2 | 个 | 上海康定医疗器械有限公司 | 否 | 骨科耗材 | 75 | 是
465 | 单边式多功能外固定支架 | 0-150 | 个 | 上海康定医疗器械有限公司 | 否 | 骨科耗材 | 7245 | 是
466 | 一次性使 用射频消 融电极-射 频套管针 | 20G-150-5 | 根 | 北京北琪昊品医疗器械有限公司 | 是 | 骨科耗材 | 580 | 是
467 | 骨科外固定夹板 | K241007 200mm*170mm*3.2mm(S) | 块 | 杭州聚己生物有限公司 | 否 | 医用卫生耗材 | 195 | 是
468 | 骨科外固定夹板 | K320407 460mm*230mm*3.2mm(M) | 块 | 杭州聚己生物有限公司 | 否 | 医用卫生耗材 | 360 | 是
469 | 骨科外固定夹板 | L（595*145*302mm） | 块 | 杭州聚己生物有限公司 | 否 | 医用卫生耗材 | 730 | 是
470 | 彭氏多功能手术解剖器(电凝切割器) | SY-ⅢA-1 | 套 | 浙江舒友仪器设备股份有限公司 | 否 | 医用卫生耗材 | 80 | 是
471 | 彭氏多功能手术解剖器(电凝切割器) | SY-ⅢB-1 | 套 | 浙江舒友仪器设备股份有限公司 | 否 | 医用卫生耗材 | 180 | 是
472 | 液体敷料 | 50ml | 瓶 | Oculus Technologies of Mexico，S.A.de C.V. | 否 | 医用卫生耗材 | 600 | 是
473 | 皮肤修护敷料 | 5片(SRD-0) | 盒 | 陕西佰傲再生医学有限公司 | 否 | 医用卫生耗材 | 228 | 是
474 | 医用即溶止血纱布 | 40mm*60mm | 片 | 云南德华生物药业有限公司 | 否 | 医用卫生耗材 | 400 | 是
475 | 多糖止血修复生物胶液（生物多糖冲洗胶液） | 50ml | 盒 | 贵州金玖生物技术有限公司 | 否 | 医用卫生耗材 | 301 | 是
476 | 手术止血纱 | 标准型4cm*6cm | 片 | 贵州金玖生物技术有限公司 | 否 | 医用卫生耗材 | 343 | 是
477 | 可旋转重复开闭软组织夹（小） | ROCC-D-26-195 | 把 | 南微医学科技股份有限公司 | 否 | 医用卫生耗材 | 147.26 | 是
478 | 带涂层一次性使用内窥镜活体取样钳 | MTN-BF-23/18A-C-3 | 把 | 南微医学科技股份有限公司 | 否 | 医用卫生耗材 | 44.4 | 是
479 | 一次性使用圈套器 | MTN-PFS-A-28/23 | 把 | 南微医学科技股份有限公司 | 否 | 医用卫生耗材 | 478.04 | 是
480 | 医用酒精75% | 500ML | 瓶 |  | 否 | 医用卫生耗材 | 4.8 | 否
481 | 一次性使用医用橡胶检查手套 | S | 副 |  | 否 | 医用卫生耗材 | 1 | 否
482 | 邻苯二甲醛 | 5L | 桶 |  | 否 | 医用卫生耗材 | 370 | 否
483 | 一次性使用医用橡胶检查手套 | M | 副 |  | 否 | 医用卫生耗材 | 1 | 否
484 | 一次性使用无菌揿针 | 0.22*1.5MM | 盒 |  | 否 | 医用卫生耗材 | 35 | 是
485 | 洗手抗菌液 | 500ml | 瓶 |  | 否 | 医用卫生耗材 | 7.5 | 否
486 | 碘伏消毒液 | 500ml | 瓶 |  | 否 | 医用卫生耗材 | 5.2 | 否
487 | 消博士 多酶清洗剂 | 5L | 瓶 | 山东消博士 | 否 | 医用卫生耗材 | 629 | 否
488 | 复合碘皮肤消毒液 | 60ML | 瓶 |  | 否 | 医用卫生耗材 | 3 | 否
489 | 揿针 | 0.22*1.3MM | 盒 |  | 否 | 医用卫生耗材 | 35 | 是
490 | 一次性使用橡胶灭菌外科手套 | 6.5 | 副 |  | 否 | 医用卫生耗材 | 1.9 | 否
491 | 一次性使用橡胶灭菌外科手套 | 7 | 副 |  | 否 | 医用卫生耗材 | 1.9 | 否
492 | 一次性使用橡胶灭菌外科手套 | 7.5 | 副 |  | 否 | 医用卫生耗材 | 1.9 | 否
493 | 一次性使用橡胶灭菌外科手套 | 8 | 副 |  | 否 | 医用卫生耗材 | 1.9 | 否
494 | 一次性使用橡胶灭菌外科手套 | 8.5 | 副 |  | 否 | 医用卫生耗材 | 1.9 | 否
495 | 一次性使用内窥镜注射针 | IN02-225423180-J | 支 | 南微医学科技股份有限公司 | 否 | 医用卫生耗材 | 318.2 | 是
496 | 一次性使用麻醉用针 | AN-S0.7*90 | 支 | 上海埃斯埃医疗技术有限公司 | 否 | 医用卫生耗材 | 4.81 | 是
497 | 带线缝合针 | 9-0 | 包 | 杭州爱普医疗器械股份有限公司 | 否 | 医用卫生耗材 | 55.5 | 是
498 | 带线缝合针 | 11-0 | 包 | 杭州爱普医疗器械股份有限公司 | 否 | 医用卫生耗材 | 55.5 | 是
499 | 带线缝合针 | 10-0 | 包 | 杭州爱普医疗器械股份有限公司 | 否 | 医用卫生耗材 | 55.5 | 是
500 | 医用防护口罩 | 折叠头戴型 | 只 |  | 否 | 医用卫生耗材 | 1.7 | 否
501 | 医用外科口罩 | 无菌平面挂耳型 | 只 |  | 否 | 医用卫生耗材 | 0.2 | 否
502 | N95医用防护口罩 | 折叠头戴型 | 只 |  | 否 | 医用卫生耗材 | 1.5 | 否
503 | 75%酒精湿巾 | 80片/包 | 包 |  | 否 | 医用卫生耗材 | 18 | 否
504 | 一次性胰岛素泵储液器 | ST-BC | 支 | 上海微创生命科技有限公司 | 是 | 医用卫生耗材 | 40 | 是
505 | 一次性胰岛素泵输注器 | ST-BS-V-800 | 支 | 上海微创生命科技有限公司 | 是 | 医用卫生耗材 | 40 | 是
506 | 微创泵锂电池 | CR10210 | 枚 | 上海微创生命科技有限公司 | 是 | 医用卫生耗材 | 18 | 否
507 | 3M压力蒸汽灭菌包内化学指示卡 | 1250 | 盒 | 明尼苏达矿业制造（上海）贸易有限公司 | 否 | 医用卫生耗材 | 298 | 否
508 | 3M蒸汽灭菌指示胶带 | 24mm*55m 1322 | 卷 | 明尼苏达矿业制造（上海）国际贸易有限公司 | 否 | 医用卫生耗材 | 63 | 否
509 | X射线可探测无菌脱脂纱布块 | 21*21/28*28 6cm*8cm-8层（5块） | 块 | 河南飘安集团有限公司 | 否 | 医用卫生耗材 | 0.16 | 是
510 | 玻璃体温计 | 三角型棒式体温计 | 支 |  | 否 | 医用卫生耗材 | 5.5 | 否
511 | 等渗冲洗液 | II型 3000ml | 袋 | 湖北新福医疗科技有限公司 | 否 | 医用卫生耗材 | 27.94 | 是
512 | 弹性绷带 | A型10cmX450cm | 卷 | 新乡市华西卫材有限公司 | 否 | 医用卫生耗材 | 3.39 | 是
513 | 弹性绷带 | A型15cmX450cm | 卷 | 新乡市华西卫材有限公司 | 否 | 医用卫生耗材 | 5.67 | 是
514 | 弹性绷带 | A型7.5cmX450cm | 卷 | 新乡市华西卫材有限公司 | 否 | 医用卫生耗材 | 2.71 | 是
515 | 低温等离子体灭菌器专用过氧化氢灭菌剂 | 140ml | 瓶 | 牡丹江等离子体物理应用科技有限公司 | 否 | 医用卫生耗材 | 816 | 否
516 | 凡士林纱布 | 6cmx8cmx8P 1块/袋 | 片 |  | 否 | 医用卫生耗材 | 2.52 | 是
517 | 负压吸引器 | YF-X1 | 套 | 余姚市宇峰医疗器械有限公司 | 否 | 医用卫生耗材 | 145 | 否
518 | 钙石灰 | TW168 2桶/盒 | 桶 | 英国Molecular | 否 | 医用卫生耗材 | 226.5 | 是
519 | 供氧系统氧气吸入器 | 雾化吸氧两用 德标接头 | 套 | 余姚市宇峰医疗器械有限公司 | 否 | 医用卫生耗材 | 85 | 否
520 | 供氧系统氧气吸入器 | 雾化吸氧两用 国标接头 | 套 | 余姚市宇峰医疗器械有限公司 | 否 | 医用卫生耗材 | 85 | 否
521 | 骨折固定夹板 | 桡骨下端夹板 成人 大# 10付/包 | 付 | 衡水祥瑞医疗器械有限责任公司 | 否 | 医用卫生耗材 | 4.73 | 是
522 | 骨折固定夹板 | 桡骨下端夹板 成人 中# 10付/包 | 付 | 衡水祥瑞医疗器械有限责任公司 | 否 | 医用卫生耗材 | 4.73 | 是
523 | 骨折固定夹板 | 桡骨下端夹板 成人小# 10付/包 | 付 | 衡水祥瑞医疗器械有限责任公司 | 否 | 医用卫生耗材 | 4.73 | 是
524 | 骨折固定夹板 | 桡骨下端夹板 儿童大号 | 付 | 衡水祥瑞医疗器械有限责任公司 | 否 | 医用卫生耗材 | 4.73 | 是
525 | 骨折固定夹板 | 桡骨下端夹板 儿童中号 | 付 | 衡水祥瑞医疗器械有限责任公司 | 否 | 医用卫生耗材 | 4.73 | 是
526 | 骨折固定夹板 | 塑型克雷氏 成人小号 | 付 | 衡水祥瑞医疗器械有限责任公司 | 否 | 医用卫生耗材 | 4.5 | 是
527 | 骨折固定夹板 | 塑型克雷氏 成人中号 | 付 | 衡水祥瑞医疗器械有限责任公司 | 否 | 医用卫生耗材 | 4.5 | 是
528 | 颈椎固定器 | HF-JZ 012 颈托 M | 个 | 长沙市华丰康诚医疗器械有限公司 | 否 | 医用卫生耗材 | 55.5 | 是
529 | 颈椎固定器 | HF-JZ 012（分体颈托） L | 个 | 长沙市华丰康诚医疗器械有限公司 | 否 | 医用卫生耗材 | 55.5 | 是
530 | 颈椎固定器 | HF-JZ-007 颈椎固定带(牵引型） L | 付 | 长沙市华丰康诚医疗器械有限公司 | 否 | 医用卫生耗材 | 12 | 是
531 | 颈椎固定器 | HF-JZ-007 颈椎固定带(牵引型）M | 付 | 长沙市华丰康诚医疗器械有限公司 | 否 | 医用卫生耗材 | 12 | 是
532 | 颈椎固定器 | HF-JZ-007 颈椎固定带(牵引型）S | 付 | 长沙市华丰康诚医疗器械有限公司 | 否 | 医用卫生耗材 | 12 | 是
533 | 可吸收性敷料 | PN-F40030（加强型3S）PN005991 1片/盒 | 片 | グンゼ株式会社 | 否 | 医用卫生耗材 | 4000 | 是
534 | 可吸收性敷料 | PN-F82120加强型大号 1片/盒 | 片 | グンゼ株式会社 | 否 | 医用卫生耗材 | 10000 | 是
535 | 口腔开口器 | J50330 丁字式 | 把 | 上海医疗器械（集团）有限公司手术器械厂 | 否 | 医用卫生耗材 | 224 | 否
536 | 84消毒液 | 500ml | 瓶 |  | 否 | 医用卫生耗材 | 2.4 | 否
537 | 气管切开插管 | SCW- 7.5 双腔 | 条 | 深圳市益心达医学新技术有限公司 | 否 | 医用卫生耗材 | 207.72 | 是
538 | 气管切开插管 | SCW-7.0 双腔 | 套 | 深圳市益心达医学新技术有限公司 | 否 | 医用卫生耗材 | 207.72 | 是
539 | 气管切开插管 | SCW-8.0 双腔 | 套 | 深圳市益心达医学新技术有限公司 | 否 | 医用卫生耗材 | 207.72 | 是
540 | 气管切开插管及附件 | 100/810/080 | 个 | SMITHS MEDICAL CZECH REPUBLIC a.s史密斯医疗器械（上海）有限公司 | 否 | 医用卫生耗材 | 266.4 | 是
541 | 纱布绷带 | 6cm*600cm | 裂 |  | 否 | 医用卫生耗材 | 1.44 | 是
542 | 纱布绷带 | 8cm*600cm | 裂 |  | 否 | 医用卫生耗材 | 2.13 | 是
543 | 石蜡切片 | 熔点54-56° | kg |  | 否 | 医用卫生耗材 | 77 | 否
544 | 石蜡切片 | 熔点56-58° | kg |  | 否 | 医用卫生耗材 | 77 | 否
545 | 识别带 | 成人 蓝色 | 条 |  | 否 | 医用卫生耗材 | 0.67 | 否
546 | 识别带 | 成人 白色 | 条 |  | 否 | 医用卫生耗材 | 0.68 | 否
547 | 输液用肝素帽 | 383410 | 个 | 苏州林华医疗器械股份有限公司 | 否 | 医用卫生耗材 | 1.7 | 是
548 | 透明敷料 IV3000 | 10*12 | 片 | Smith & Nephew Medical Ltd 英国施乐辉医疗器械有限公司 | 否 | 医用卫生耗材 | 10.36 | 是
549 | 透气胶带 | PE D2型/D211 1.25*910cm | 卷 | 浙江奥奇医用敷料有限公司 | 否 | 医用卫生耗材 | 1.6 | 是
550 | 透气胶贴 | 6cm*6cm | 贴 |  | 否 | 医用卫生耗材 | 0.33 | 是
551 | 透气胶贴 | 85mm*45mm | 片 | 湖南加倍佳医疗器械制造有限公司 | 否 | 医用卫生耗材 | 0.12 | 是
552 | 脱脂纱布块 | 21*21/28*28 6cm*8cm-8层（40块） | 块 | 河南飘安集团有限公司 | 否 | 医用卫生耗材 | 0.24 | 是
553 | 脱脂纱布块 | I型8cm*10cm-8层 | 块 | 河南飘安集团有限公司 | 否 | 医用卫生耗材 | 0.19 | 是
554 | 无菌保护套 | EA14200 14x200cm | 片 | 广州市卫信工贸有限公司 | 否 | 医用卫生耗材 | 3.91 | 是
555 | 无菌手术刀片 | 10# | 片 | 上海浦东金环医疗用品股份有限公司 | 否 | 医用卫生耗材 | 0.49 | 是
556 | 无菌手术刀片 | 11# | 片 | 上海浦东金环医疗用品股份有限公司 | 否 | 医用卫生耗材 | 0.49 | 是
557 | 无菌手术刀片 | 15# | 片 | 上海浦东金环医疗用品股份有限公司 | 否 | 医用卫生耗材 | 0.49 | 是
558 | 无菌手术刀片 | 20 1片/袋 | 片 | 上海浦东金环医疗用品股份有限公司 | 否 | 医用卫生耗材 | 0.49 | 是
559 | 无菌医用缝合针 | TJ-1-614▲1/2 6*14 1包/袋 | 包 | 上海浦东金环医疗用品股份有限公司 | 否 | 医用卫生耗材 | 3.49 | 是
560 | 无菌医用缝合针 | TJ-1-820 ▲1/2 8*20 1包/袋 | 包 | 上海浦东金环医疗用品股份有限公司 | 否 | 医用卫生耗材 | 3.49 | 是
561 | 无菌粘贴手术膜 | PE30452 30*45 | 张 | 广州雅夫生物科技有限公司 | 否 | 医用卫生耗材 | 8.58 | 是
562 | 无菌粘贴手术膜 | PE30454 30*45 | 张 | 广州雅夫生物科技有限公司 | 否 | 医用卫生耗材 | 8.58 | 是
563 | 小针刀 | 0.4*75mm | 支 | 江苏华友医疗器械有限公司 | 否 | 医用卫生耗材 | 1.11 | 是
564 | 小针刀 | 塑料柄GBR 0.4*40mm | 支 | 马鞍山邦德医疗器械有限公司 | 否 | 医用卫生耗材 | 1.11 | 是
565 | 压舌板 | 竹质150mm | 片 |  | 否 | 医用卫生耗材 | 0.12 | 是
566 | 一次性聚乙烯检查手套 | B型 中号 加厚 | 只 |  | 否 | 医用卫生耗材 | 0.04 | 否
567 | 一次性使用鼻氧管 | 双鼻 2米 | 支 | 扬州市双菱医疗器械有限公司 | 否 | 医用卫生耗材 | 1.06 | 是
568 | 一次性使用鼻氧管 | 双套双鼻 II-1-5 2米 | 条 | 苏州市晶乐高分子医疗器械有限公司 | 否 | 医用卫生耗材 | 1.11 | 是
569 | 一次性使用拆线包 | / | 包 |  | 否 | 医用卫生耗材 | 4.5 | 是
570 | 一次性使用产包 | I型 订制 医科大 | 包 |  | 否 | 医用卫生耗材 | 17.5 | 是
571 | 一次性使用冲洗袋 | 肠道冲洗型-I （1000ml） | 个 | 如皋市恒康医疗器材有限公司 | 否 | 医用卫生耗材 | 1.99 | 是
572 | 一次性使用服药杯 | 三色杯 | 套 |  | 否 | 医用卫生耗材 | 0.53 | 否
573 | 一次性使用负压吸引器 | 1000ml 兰色 带连接管30cm 1支/袋 | 只 | 河南亚都实业有限公司 | 否 | 医用卫生耗材 | 4.6 | 是
574 | 一次性使用高压造影注射器及附件 | 双筒 II型200/200ml 100121C 3号穴 | 套 | 深圳市保安医疗用品有限公司 | 否 | 医用卫生耗材 | 215 | 是
575 | 一次性使用隔离衣 | B型 175 | 套 |  | 否 | 医用卫生耗材 | 17 | 否
576 | 一次性使用呼吸过滤器 | GZ-GL-1 | 个 | 宁波博雅医疗器械有限公司 | 否 | 医用卫生耗材 | 38.48 | 是
577 | 一次性使用换药盆 | 正方形 双只 | 个 |  | 否 | 医用卫生耗材 | 0.37 | 否
578 | 一次性使用加强型气管插管 | 有套囊型 5.0# 带管芯 | 支 | 南昌贝欧特医疗科技股份有限公司 | 否 | 医用卫生耗材 | 96.2 | 是
579 | 一次性使用加强型气管插管 | 有套囊型 6.0# 带管芯 | 条 | 南昌贝欧特医疗科技股份有限公司 | 否 | 医用卫生耗材 | 96.2 | 是
580 | 一次性使用加强型气管插管 | 有套囊型 6.5＃ 带管芯 | 条 | 南昌贝欧特医疗科技股份有限公司 | 否 | 医用卫生耗材 | 96.2 | 是
581 | 一次性使用加强型气管插管 | 有套囊型 7.0# 带管芯 | 支 | 南昌贝欧特医疗科技股份有限公司 | 否 | 医用卫生耗材 | 96.2 | 是
582 | 一次性使用加强型气管插管 | 有套囊型 7.5# 带管芯 | 支 | 南昌贝欧特医疗科技股份有限公司 | 否 | 医用卫生耗材 | 96.2 | 是
583 | 一次性使用加强型气管插管 | 有套囊型 8.0 带管芯 | 条 | 南昌贝欧特医疗科技股份有限公司 | 否 | 医用卫生耗材 | 96.2 | 是
584 | 一次性使用加药注射器 带针 | 10ml 1.2mmX38mm TWCZ | 支 | 上海康德莱企业发展集团股份有限公司 | 否 | 医用卫生耗材 | 0.55 | 是
585 | 一次性使用静脉留置针 | 4268091B 22G*1 1支/袋 | 支 | B.Braun Melsungen AG德国贝朗 | 否 | 医用卫生耗材 | 5.93 | 是
586 | 一次性使用静脉留置针 | 4268113B 20G 带加药壶 | 支 | B.Braun Melsungen AG德国贝朗 | 否 | 医用卫生耗材 | 5.93 | 是
587 | 一次性使用静脉输液针 | 0.55*19 RWLB | 支 | 江西丰临医用器械有限公司 | 否 | 医用卫生耗材 | 0.15 | 是
588 | 一次性使用静脉输液针 | 0.7*24 TWLB | 支 | 江西丰临医用器械有限公司 | 否 | 医用卫生耗材 | 0.15 | 是
589 | 一次性使用口咽通气道 | 中央通道型7cm | 个 | 广州维力医疗器械股份有限公司 | 否 | 医用卫生耗材 | 10 | 是
590 | 一次性使用口咽通气道 | 中央通道型8cm | 个 | 广州维力医疗器械股份有限公司 | 否 | 医用卫生耗材 | 10 | 是
591 | 一次性使用口咽通气道 | 中央通道型9cm | 个 | 广州维力医疗器械股份有限公司 | 否 | 医用卫生耗材 | 10 | 是
592 | 一次性使用连接管 | 直型连接管1.4mm×1500mm | 只 | 江苏亚华生物科技工程有限公司 | 否 | 医用卫生耗材 | 3.11 | 是
593 | 一次性使用麻醉穿刺包 | AS-N I型神经阻滞 7.0# | 包 | 河南亚都实业有限公司 | 否 | 医用卫生耗材 | 19.98 | 是
594 | 一次性使用尿杯 | 中 | 个 |  | 否 | 医用卫生耗材 | 0.04 | 否
595 | 一次性使用镊子 | A型 | 个 |  | 否 | 医用卫生耗材 | 0.27 | 否
596 | 一次性使用配药用注射器 | 20ml 1.2X33TWCZ 1支/袋 | 支 |  | 否 | 医用卫生耗材 | 0.72 | 是
597 | 一次性使用配药用注射器 | 50mL 1.6X33TWXZ 1支/袋 | 支 |  | 否 | 医用卫生耗材 | 1.54 | 是
598 | 一次性使用配药用注射器 | A 10mL 1.2*33 TWCZ 侧孔1支/袋 | 支 |  | 否 | 医用卫生耗材 | 0.61 | 是
599 | 一次性使用配药用注射器 | A 30ml 1.6X33 TWCZ 1支/袋 | 支 |  | 否 | 医用卫生耗材 | 0.91 | 是
600 | 一次性使用手术衣 | 140cm*150cm | 套 |  | 否 | 医用卫生耗材 | 13.5 | 否
601 | 一次性使用手术衣 | 中号 120*150 全包围加强型标准款 | 套 |  | 否 | 医用卫生耗材 | 13.5 | 否
602 | 一次性使用输血器 带针 | B型-0.9x27TWLB | 套 |  | 否 | 医用卫生耗材 | 1.7 | 是
603 | 一次性使用输血器 带针 | SGB1-1 0.9*28TWLB | 支 |  | 否 | 医用卫生耗材 | 1.7 | 是
604 | 一次性使用输氧面罩 | HS-MZ01L 大号 | 个 | 浙江海圣医疗器械有限公司 | 否 | 医用卫生耗材 | 7.4 | 是
605 | 一次性使用输液器 带针 | IS-G-V-A2 0.55*20mm RWLB | 套 |  | 否 | 医用卫生耗材 | 1.1 | 是
606 | 一次性使用输液器 带针 | IS-G-V-A2 0.7*25TWLB | 支 |  | 否 | 医用卫生耗材 | 1.1 | 是
607 | 一次性使用水冷不沾电凝镊 | FCY2A-200 | 把 | 常州市延陵电子设备有限公司 | 否 | 医用卫生耗材 | 259 | 是
608 | 一次性使用塑料血袋 | S-200 血液保存液（III）28ml | 具 | 四川南格尔生物科技有限公司 | 否 | 医用卫生耗材 | 26.25 | 是
609 | 一次性使用体外引流袋 | 引流型 1000ml管长120cm带调节器+接头帽 1个/袋 | 个 | 河南亚都实业有限公司 | 否 | 医用卫生耗材 | 1.55 | 是
610 | 一次性使用胃管 | 16Fr | 支 | 河南飘安集团有限公司 | 否 | 医用卫生耗材 | 4.53 | 是
611 | 一次性使用胃管 | 18# | 支 | 河南飘安集团有限公司 | 否 | 医用卫生耗材 | 4.53 | 是
612 | 一次性使用胃管 | 6.7mm (F20) | 支 | 扬州市桂龙医疗器械有限公司 | 否 | 医用卫生耗材 | 6.5 | 是
613 | 一次性使用胃管包 | WGK-1型/18F 硅胶 1.0m | 包 | 河南亚都实业有限公司 | 否 | 医用卫生耗材 | 13.32 | 是
614 | 一次性使用无菌备皮包 | 1包/袋 | 包 |  | 否 | 医用卫生耗材 | 2.53 | 是
615 | 一次性使用无菌导尿包 | III型 乳胶双腔 14Fr(5mL-10mL) | 包 |  | 否 | 医用卫生耗材 | 17.67 | 是
616 | 一次性使用无菌导尿包 | III型 乳胶双腔 16Fr(30mL) | 包 |  | 否 | 医用卫生耗材 | 17.67 | 是
617 | 一次性使用无菌配药针 | 1.2*33 TWCZ | 支 |  | 否 | 医用卫生耗材 | 0.17 | 是
618 | 一次性使用无菌双腔型喉罩 | 1.5 | 个 | 广州维力医疗器械股份有限公司 | 否 | 医用卫生耗材 | 285.64 | 是
619 | 一次性使用无菌双腔型喉罩 | 2 | 个 | 广州维力医疗器械股份有限公司 | 否 | 医用卫生耗材 | 285.64 | 是
620 | 一次性使用无菌双腔型喉罩 | 2.5 | 个 | 广州维力医疗器械股份有限公司 | 否 | 医用卫生耗材 | 285.64 | 是
621 | 一次性使用无菌双腔型喉罩 | 3 | 个 | 广州维力医疗器械股份有限公司 | 否 | 医用卫生耗材 | 285.64 | 是
622 | 一次性使用无菌双腔型喉罩 | 4 | 个 | 广州维力医疗器械股份有限公司 | 否 | 医用卫生耗材 | 285.64 | 是
623 | 一次性使用无菌胸腔穿刺包 | 16# | 包 | 佛山特种医用导管有限责任公司 | 否 | 医用卫生耗材 | 26.15 | 是
624 | 一次性使用无菌腰椎穿刺包 | 9# | 包 | 佛山特种医用导管有限责任公司 | 否 | 医用卫生耗材 | 29 | 是
625 | 一次性使用无菌阴道扩张器 | 转轴式 手压 中号 半透明 | 只 |  | 否 | 医用卫生耗材 | 0.81 | 是
626 | 一次性使用无菌中心静脉导管套件 | SCW-CVCP-2 12F*13cm Y 双腔 弯头 | 套 | 深圳市益心达医学新技术有限公司 | 否 | 医用卫生耗材 | 362.6 | 是
627 | 一次性使用吸痰包 | I型 4.00mm*(12F)*510mm-1 | 包 | 上海上医康鸽医用器材有限责任公司 | 否 | 医用卫生耗材 | 2.96 | 是
628 | 一次性使用吸痰管 | 配痰液收集器 II型 4.00mm*(12F)*510mm-1 | 个 | 上海上医康鸽医用器材有限责任公司 | 否 | 医用卫生耗材 | 3 | 是
629 | 一次性使用吸引连接管 | F28/2.5米带头 | 套 | 苏州市晶乐高分子医疗器械有限公司 | 否 | 医用卫生耗材 | 4 | 是
630 | 一次性使用胸腔闭式引流装置 | I型 单腔1600ml | 个 | 苏州市日月星塑胶有限公司 | 否 | 医用卫生耗材 | 17.63 | 是
631 | 一次性使用引流管 | PS型F14 4.7mmx300mm硅胶 | 条 | 南通市奥华医用品有限公司 | 否 | 医用卫生耗材 | 7.23 | 是
632 | 一次性使用引流管 | PS型F16 5.3mmx300mm硅胶 | 条 | 南通市奥华医用品有限公司 | 否 | 医用卫生耗材 | 7.23 | 是
633 | 一次性使用引流管 | PS型F18 6.0mm x300mm 硅胶 | 条 | 南通市奥华医用品有限公司 | 否 | 医用卫生耗材 | 7.23 | 是
634 | 一次性使用枕套 | 45cm*65cm 兰 | 条 |  | 否 | 医用卫生耗材 | 0.98 | 否
635 | 一次性使用止血夹 | FV-1 静脉单夹型(绿色) | 个 | 天津晗云医疗科技有限公司 | 否 | 医用卫生耗材 | 1350 | 是
636 | 一次性使用止血夹 | S-1 动脉单夹型 (黄色) | 个 | 天津晗云医疗科技有限公司 | 否 | 医用卫生耗材 | 1350 | 是
637 | 一次性无菌中心静脉导管及附件 | 双腔7Fr-20cm FV-2766 Y型 | 套 | 广东百合医疗科技股份有限公司 | 否 | 医用卫生耗材 | 245 | 是
638 | 一次性压力传感器 | PX260 | 套 | Edwards Lifesciences LLC 美国爱德华 | 否 | 医用卫生耗材 | 211.9 | 是
639 | 一次性医用隔离衣 | 连身式 L | 套 |  | 否 | 医用卫生耗材 | 17 | 否
640 | 一次性医用无菌小针刀 | 0.6*40 | 支 | 保定华有医疗器械有限公司 | 否 | 医用卫生耗材 | 1.11 | 是
641 | 一次性医用无菌小针刀 | 0.8*80 | 支 | 保定华有医疗器械有限公司 | 否 | 医用卫生耗材 | 1.11 | 是
642 | 一次性医用中单 | 90cmX220cm（床罩） | 条 |  | 否 | 医用卫生耗材 | 4.125 | 是
643 | 医疗废液收集装置 | XYQ-III V型接头（整套） | 套 | 慈溪市华康供氧设备有限公司 | 否 | 医用卫生耗材 | 145 | 否
644 | 医用防护口罩 | 无菌拱形头戴式 | 片 |  | 否 | 医用卫生耗材 | 5 | 是
645 | 医用防护口罩 | 无菌型/折叠式/头戴式 | 个 |  | 否 | 医用卫生耗材 | 5 | 是
646 | 医用高分子夹板 | SF530 12.5cm*76cm | 袋 | 北京市津威康达医疗器械有限公司 | 否 | 医用卫生耗材 | 120 | 是
647 | 医用隔离面罩 | B | 付 |  | 否 | 医用卫生耗材 | 9.99 | 是
648 | 医用供氧器 | HC-15L | 个 | 山东华宸高压容器集团有限公司 | 否 | 医用卫生耗材 | 900 | 否
649 | 医用供氧器 | HC-2L 氧气瓶带表 | 个 | 山东华宸高压容器集团有限公司 | 否 | 医用卫生耗材 | 300 | 否
650 | 医用固定带 | HF-YGD-002A (肋骨固定带I型) M | 个 | 长沙市华丰康诚医疗器械有限公司 | 否 | 医用卫生耗材 | 27.75 | 是
651 | 医用固定带 | HF-YGD-002A (肋骨固定带I型）L | 个 | 长沙市华丰康诚医疗器械有限公司 | 否 | 医用卫生耗材 | 27.75 | 是
652 | 医用固定带 | HF-YGD-002A (肋骨固定带I型)S | 个 | 长沙市华丰康诚医疗器械有限公司 | 否 | 医用卫生耗材 | 27.75 | 是
653 | 医用固定带 | HF-YGD-002A（肋骨固定带I型）XL | 个 | 长沙市华丰康诚医疗器械有限公司 | 否 | 医用卫生耗材 | 27.75 | 是
654 | 医用固定带 | HF-YGD-002A（肋骨固定带I型）XXL | 个 | 长沙市华丰康诚医疗器械有限公司 | 否 | 医用卫生耗材 | 27.75 | 否
655 | 医用固定带 | 成人大号 下肢 | 条 | 冀州市鼎治医疗器械有限公司 | 否 | 医用卫生耗材 | 45 | 是
656 | 医用固定带 | 成人中号 下肢 | 条 | 冀州市鼎治医疗器械有限公司 | 否 | 医用卫生耗材 | 37.2 | 是
657 | 医用固定带 | 儿童中号 下肢 | 套 | 衡水鼎治医疗器械有限公司 | 否 | 医用卫生耗材 | 33.3 | 是
658 | 医用固定带 | 膝关节固定带 I型 中号 | 付 | 衡水艾泽医疗器械有限公司 | 否 | 医用卫生耗材 | 45 | 是
659 | 医用固定带 | 下肢固定带 成人大号 蓝色复合 | 个 | 安平县如源医疗器械有限公司 | 否 | 医用卫生耗材 | 45 | 是
660 | 医用固定带 | 下肢固定带 成人小号 蓝色复合 | 个 | 安平县如源医疗器械有限公司 | 否 | 医用卫生耗材 | 45 | 是
661 | 医用固定带 | 下肢固定带 成人中号 蓝色复合 | 个 | 安平县如源医疗器械有限公司 | 否 | 医用卫生耗材 | 45 | 是
662 | 医用固定带 | 腰围固定带 大号 | 条 | 衡水鼎治医疗器械有限公司 | 否 | 医用卫生耗材 | 14 | 是
663 | 医用固定带 | 腰围固定带 特大号 | 个 | 衡水鼎治医疗器械有限公司 | 否 | 医用卫生耗材 | 14 | 是
664 | 医用固定带 | 腰围固定带 中号 | 个 | 衡水鼎治医疗器械有限公司 | 否 | 医用卫生耗材 | 14 | 是
665 | 医用棉签 | 12cmX30支 | 支 |  | 否 | 医用卫生耗材 | 0.01 | 否
666 | 医用棉签 | 21cmX10支 | 支 |  | 否 | 医用卫生耗材 | 0.1 | 否
667 | 医用棉球 | 小号10克 | 包 |  | 否 | 医用卫生耗材 | 0.78 | 否
668 | 医用棉纱垫 | I型 10cmX20cm（1块装）灭菌 | 块 | 河南省安邦卫材有限公司 | 否 | 医用卫生耗材 | 0.82 | 是
669 | 医用棉纱垫 | I型10*20 订制 非灭菌 | 块 | 河南省安邦卫材有限公司 | 否 | 医用卫生耗材 | 0.62 | 是
670 | 医用刷套 | 10*25cm | 个 |  | 否 | 医用卫生耗材 | 0.37 | 否
671 | 医用透气胶带 | 1530C-0 1.2cm*9.1m | 卷 | 明尼苏达矿业制造医用器材(上海)有限公司 | 否 | 医用卫生耗材 | 3.4 | 是
672 | 医用外固定支具 | 股胫腓 成人 大号 | 付 | 河北晟宇医疗器械有限公司 | 否 | 医用卫生耗材 | 130.24 | 是
673 | 医用外固定支具 | 股胫腓 成人 中号 | 付 | 河北晟宇医疗器械有限公司 | 否 | 医用卫生耗材 | 130.24 | 是
674 | 医用外固定支具 | 胫腓超踝 成人 中号 | 对 | 河北晟宇医疗器械有限公司 | 否 | 医用卫生耗材 | 115.44 | 是
675 | 医用外固定支具 | 胫腓超踝 成人大号 | 对 | 河北晟宇医疗器械有限公司 | 否 | 医用卫生耗材 | 115.44 | 是
676 | 医用外固定支具 | 膝部下肢 成人小 | 付 | 河北晟宇医疗器械有限公司 | 否 | 医用卫生耗材 | 45 | 是
677 | 医用咬嘴式雾化器 | 20ml维力牌中文手包 | 个 | 广州维力医疗器械股份有限公司 | 否 | 医用卫生耗材 | 15.15 | 是
678 | 仪器防菌隔离罩 | EA14200A 14*199.9cm | 片 | 广州市卫信工贸有限公司 | 否 | 医用卫生耗材 | 3.91 | 是
679 | 易博士器械封包胶带 | 18mm*50m | 卷 | 大连莱恩医疗工业有限公司 | 否 | 医用卫生耗材 | 24.42 | 否
680 | 肢体固定器 | HF-ZT-012 钢丝牵引弓 I型 L | 个 | 长沙市华丰康诚医疗器械有限公司 | 否 | 医用卫生耗材 | 85 | 是
681 | 肢体固定器 | HF-ZT-012 钢丝牵引弓 I型M | 个 | 长沙市华丰康诚医疗器械有限公司 | 否 | 医用卫生耗材 | 85 | 是
682 | 止血钳 | J31110 16cm直全齿 | 把 | 上海医疗器械（集团）有限公司手术器械厂 | 否 | 医用卫生耗材 | 70 | 否
683 | 中性电极 | DJG1-K（成人单极） | 片 | 成都博美医疗用品有限公司 | 否 | 医用卫生耗材 | 11.91 | 是
684 | 中性电极 | DJR1-K（儿童单极） | 片 | 成都博美医疗用品有限公司 | 否 | 医用卫生耗材 | 13.32 | 是
685 | 新华牌过氧化氢低温等离子体灭菌1小时极速生物指示剂 | B5002-30支/盒 | 支 | 山东新华医疗器械股份有限公司 | 是 | 医用卫生耗材 | 47.25 | 否
686 | 新华牌压力蒸汽灭菌1小时急速生物指示剂 | 固体 B1323 | 支 | 山东新华医疗器械股份有限公司 | 是 | 医用卫生耗材 | 47.25 | 否
687 | 血糖测试条（葡萄糖脱氢酶法） | OGS-241 50人份/盒 | 片 | 艾康生物技术（杭州）有限公司 | 是 | 医用卫生耗材 | 2.8 | 否
688 | 佳润牌皮肤消毒液（感应袋装） | 1000ml | 袋 | 纺源集团广西佳华医疗用品有限公司 | 否 | 医用卫生耗材 | 44 | 否
689 | 碘伏消毒液 | 500ml | 瓶 |  | 否 | 医用卫生耗材 | 6.2 | 否
690 | 免洗皮肤消毒液 | 60ml | 瓶 |  | 否 | 医用卫生耗材 | 3.2 | 否
691 | 免洗皮肤消毒液 | 500ml | 瓶 |  | 否 | 医用卫生耗材 | 18 | 否
692 | 免洗皮肤消毒液(喷雾型） | 100ml | 瓶 |  | 否 | 医用卫生耗材 | 4.5 | 否
693 | 雷火灸 | LHJ-A001 | 盒 | 广西三芮生供应链科技有限公司 | 否 | 医用卫生耗材 | 88元/盒 | 是
694 | 聚酯绷带 | 10cmX3.6m | 卷 | 德国 Lohmann & Rauscher International GmbH & Co.KG | 否 | 医用卫生耗材 | 129.75 | 是
695 | 聚酯绷带 | 12.5cmX3.6m | 卷 | 德国 Lohmann & Rauscher International GmbH & Co.KG | 否 | 医用卫生耗材 | 142.5 | 是
696 | 聚酯绷带 | 7.5cmX3.6m | 卷 | 德国 Lohmann & Rauscher International GmbH & Co.KG | 否 | 医用卫生耗材 | 109.5 | 是
697 | 聚酯绷带 | 5cm x 3.6m | 卷 | 德国 Lohmann & Rauscher International GmbH & Co.KG | 否 | 医用卫生耗材 | 98.25 | 是
698 | 聚酯衬垫 | 6cmX3m | 卷 | 德国 Lohmann & Rauscher International GmbH & Co.KG | 否 | 医用卫生耗材 | 50 | 是
699 | 聚酯衬垫 | 10cmX3m | 卷 | 德国 Lohmann & Rauscher International GmbH & Co.KG | 否 | 医用卫生耗材 | 71 | 是
700 | 弹力绷带 | 8cmX4m | 卷 | 德国 Lohmann & Rauscher International GmbH & Co.KG | 否 | 医用卫生耗材 | 30 | 是
701 | 弹力绷带 | 5.5cm*20m | 卷 | 德国 Lohmann & Rauscher International GmbH & Co.KG | 否 | 医用卫生耗材 | 130 | 是
702 | 弹力绷带 | 7cm*20m | 卷 | 德国 Lohmann & Rauscher International GmbH & Co.KG | 否 | 医用卫生耗材 | 158 | 是
703 | 吸水敷料 | N10cm*10cm*5mm | 卷 | 韩国Genewel Co.,Ltd | 否 | 医用卫生耗材 | 120 | 是
704 | 吸水敷料 | N10cm*20cm*5mm | 片 | 韩国Genewel Co.,Ltd | 否 | 医用卫生耗材 | 248 | 是
705 | 吸水敷料 | N20cm*20cm*5mm | 片 | 韩国Genewel Co.,Ltd | 否 | 医用卫生耗材 | 472 | 是
706 | 吸水敷料 | F5cm*20cm*2mm | 片 | 韩国Genewel Co.,Ltd | 否 | 医用卫生耗材 | 144 | 是
707 | 吸水敷料 | F12.5cm*12.5cm*2mm | 片 | 韩国Genewel Co.,Ltd | 否 | 医用卫生耗材 | 190 | 是
708 | 吸水敷料 | F7.5cm*7.5cm*2mm | 片 | 韩国Genewel Co.,Ltd | 否 | 医用卫生耗材 | 103 | 是
709 | 一次性使用手术包 | A型(定制) | 包 |  | 否 | 医用卫生耗材 | 120 | 是
710 | 一次性使用中单 | B型 800mm*1500mm（10张/包） | 张 |  | 否 | 医用卫生耗材 | 2.1 | 是
711 | 一次性使用医用帽 | 扇形(深蓝) | 个 |  | 否 | 医用卫生耗材 | 0.29 | 否
712 | 医用外科口罩 | 无菌平面绑带式 | 个 |  | 否 | 医用卫生耗材 | 0.22 | 是
713 | 医用外科口罩 | 无菌平面挂耳式 | 个 |  | 否 | 医用卫生耗材 | 0.22 | 是
714 | 医用防护口罩 | 无菌折叠型头戴式 | 个 |  | 否 | 医用卫生耗材 | 2.5 | 是
715 | 医用护理垫 | C型/60cm*60cm | 张 |  | 否 | 医用卫生耗材 | 1.8 | 否
716 | 一次性使用便携式输注泵非电驱动 | CBI+PCA 100ml 2ml/h | 个 | 河南驼人医疗器械集团有限公司 | 否 | 医用卫生耗材 | 118.13 | 是
717 | 一次性使用全麻组件 | I型-加强型 7.0# | 包 | 河南驼人医疗器械集团有限公司 | 否 | 医用卫生耗材 | 111 | 是
718 | 一次性使用麻醉用针 | AN-N 0.7*80mm | 支 | 河南驼人医疗器械集团有限公司 | 否 | 医用卫生耗材 | 126 | 是
719 | 一次性使用麻醉用针 | AN-N 0.7*100mm | 支 | 河南驼人医疗器械集团有限公司 | 否 | 医用卫生耗材 | 126 | 是
720 | 一次性使用麻醉用针 | AN-N 0.9*150mm | 支 | 河南驼人医疗器械集团有限公司 | 否 | 医用卫生耗材 | 49.3 | 是
721 | 一次性使用腰硬联合麻醉穿刺套件 | AS-E/S Ⅱ16# 7.0# | 包 | 河南驼人医疗器械集团有限公司 | 否 | 医用卫生耗材 | 82.5 | 是
722 | 一次性使用中心静脉导管套件 | 2-7Fr-20cm 7.5# | 包 | 河南驼人医疗器械集团有限公司 | 否 | 医用卫生耗材 | 125.36 | 是
723 | 一次性使用便携式输注泵非电驱动 | PM-PA100ml 2ml/h | 个 | 河南驼人医疗器械集团有限公司 | 否 | 医用卫生耗材 | 118.13 | 是
724 | 一次性使用麻醉呼吸管路组件 | 成人/1.2m(人工鼻+呼吸囊+面罩) | 套 | 河南驼人医疗器械集团有限公司 | 否 | 医用卫生耗材 | 112.5 | 是
725 | 一次性使用麻醉呼吸管路组件 | 小儿/1.2m(人工鼻+呼吸囊+面罩) | 套 | 河南驼人医疗器械集团有限公司 | 否 | 医用卫生耗材 | 112.5 | 是
726 | 加强型气管插管 | PVC套囊型2.5# | 条 | 河南驼人医疗器械集团有限公司 | 否 | 医用卫生耗材 | 83.6 | 是
727 | 加强型气管插管 | PVC套囊型3.0# | 条 | 河南驼人医疗器械集团有限公司 | 否 | 医用卫生耗材 | 83.6 | 是
728 | 加强型气管插管 | PVC套囊型3.5# | 条 | 河南驼人医疗器械集团有限公司 | 否 | 医用卫生耗材 | 62.7 | 是
729 | 加强型气管插管 | PVC套囊型4.0# | 条 | 河南驼人医疗器械集团有限公司 | 否 | 医用卫生耗材 | 62.7 | 是
730 | 加强型气管插管 | PVC套囊型4.5# | 条 | 河南驼人医疗器械集团有限公司 | 否 | 医用卫生耗材 | 62.7 | 是
731 | 加强型气管插管 | PVC套囊型5.0# | 条 | 河南驼人医疗器械集团有限公司 | 否 | 医用卫生耗材 | 62.7 | 是
732 | 加强型气管插管 | PVC套囊型5.5# | 条 | 河南驼人医疗器械集团有限公司 | 否 | 医用卫生耗材 | 62.7 | 是
733 | 加强型气管插管 | PVC套囊型6.0# | 条 | 河南驼人医疗器械集团有限公司 | 否 | 医用卫生耗材 | 62.7 | 是
734 | 加强型气管插管 | PVC套囊型6.5# | 条 | 河南驼人医疗器械集团有限公司 | 否 | 医用卫生耗材 | 62.7 | 是
735 | 加强型气管插管 | PVC套囊型7.0# | 条 | 河南驼人医疗器械集团有限公司 | 否 | 医用卫生耗材 | 62.7 | 是
736 | 加强型气管插管 | PVC套囊型7.5# | 条 | 河南驼人医疗器械集团有限公司 | 否 | 医用卫生耗材 | 62.7 | 是
737 | 一次性使用输液连接管 | PP-30 | 条 | 河南驼人集团医疗器械有限公司 | 否 | 医用卫生耗材 | 1.9 | 是
738 | 一次性使用心电电极 | 成人/YY-W50 | 片 | 浙江一洋医疗科技有限公司 | 否 | 医用卫生耗材 | 0.4 | 是
739 | 一次性使用负压引流袋 | A型/配凝固剂 2000ml | 个 | 苏州市日月星塑胶有限公司 | 否 | 医用卫生耗材 | 18.75 | 是
740 | 一次性使用负压引流袋 | B型/配凝固剂 2000ml | 个 | 苏州市日月星塑胶有限公司 | 否 | 医用卫生耗材 | 18.75 | 是
741 | 一次性使用鼻导管式吸氧装置 | A-I/150-02(大双) | 套 | 南昌澳美医疗器械有限公司 | 否 | 医用卫生耗材 | 32.4 | 是
742 | 一次性使用压力传感器 | (雅培接头) DBPT-0103 | 只 | 浙江海圣医疗器械有限公司 | 否 | 医用卫生耗材 | 172.5 | 是
743 | 一次性使用无菌敷贴 | C型 60mm*70mm（留置针用） | 贴 |  | 否 | 医用卫生耗材 | 0.98 | 是
744 | 检查手套 | 无粉/小号 | 只 |  | 否 | 医用卫生耗材 | 0.53 | 否
745 | 医用脱脂纱布块 | 无菌型 7*9*8 | 块 | 新乡市华西卫材有限公司 | 否 | 医用卫生耗材 | 0.23 | 是
746 | 医用纱布垫 | (显影)I型 30*40*2 | 块 | 新乡市康民卫材开发有限公司 | 否 | 医用卫生耗材 | 1.88 | 是
747 | 医用棉垫 | 非无菌/80*100 | 块 | 新乡市康民卫材开发有限公司 | 否 | 医用卫生耗材 | 15.8 | 是
748 | 钕铁硼永磁贴 | 4.5*7 | 片 | 武汉众福医疗器械有限公司 | 否 | 医用卫生耗材 | 39 | 是
749 | 钕铁硼永磁贴 | 12*11 | 片 | 武汉众福医疗器械有限公司 | 否 | 医用卫生耗材 | 52.5 | 是
750 | 钕铁硼永磁贴 | 18*11 | 片 | 武汉众福医疗器械有限公司 | 否 | 医用卫生耗材 | 67.5 | 是
751 | 医用高分子夹板 | 10*40 | 袋 | 北京市津威康达医疗器械有限公司 | 否 | 医用卫生耗材 | 45 | 是
752 | 医用高分子夹板 | 12.5*76 | 袋 | 北京市津威康达医疗器械有限公司 | 否 | 医用卫生耗材 | 120 | 是
753 | 医用高分子夹板 | 15*115 | 袋 | 北京市津威康达医疗器械有限公司 | 否 | 医用卫生耗材 | 240 | 是
754 | 医用高分子夹板 | 12.5*50 | 袋 | 北京市津威康达医疗器械有限公司 | 否 | 医用卫生耗材 | 135 | 是
755 | 非吸收性不锈钢缝线 | 2392-49(7#) | 包 | Covidien IIc | 否 | 医用卫生耗材 | 159.08 | 是
756 | 非吸收性不锈钢缝线 | 2414-89(5#) | 包 | Covidien IIc | 否 | 医用卫生耗材 | 206.784 | 是
757 | 非吸收性聚酯缝线 | 3027-79(5#) | 根 | Covidien IIc | 否 | 医用卫生耗材 | 47 | 是
758 | 非吸收性聚酯缝线 | 3147-83(2#) | 包 | Covidien IIc | 否 | 医用卫生耗材 | 305 | 是
759 | 非吸收性聚酯缝线 | 3271-41(3-0) | 根 | Covidien IIc | 否 | 医用卫生耗材 | 56 | 是
760 | 非吸收性聚酯缝线 | 3369-51（2-0） | 根 | Covidien IIc | 否 | 医用卫生耗材 | 54 | 是
761 | 合成可吸收性外科缝线 | CL-914(0#) | 根 | Covidien IIc | 否 | 医用卫生耗材 | 48.646 | 是
762 | 合成可吸收性外科缝线 | CL-915(1#) | 根 | Covidien IIc | 否 | 医用卫生耗材 | 52.221 | 是
763 | 合成可吸收性外科缝线 | CL-923(2-0) | 根 | Covidien IIc | 否 | 医用卫生耗材 | 45.881 | 是
764 | 合成可吸收性外科缝线 | GL-181(4-0) | 根 | Covidien IIc | 否 | 医用卫生耗材 | 45.881 | 是
765 | 合成可吸收性外科缝线 | GL-182(3-0) | 根 | Covidien IIc | 否 | 医用卫生耗材 | 45.881 | 是
766 | 合成可吸收性外科缝线 | GMM563L | 根 | Covidien IIc | 否 | 医用卫生耗材 | 75 | 是
767 | 非吸收性单股聚丙烯缝线 | SP5682 4-0 | 根 | Covidien IIc | 否 | 医用卫生耗材 | 54.562 | 是
768 | 聚丙烯不可吸收缝合线 | W2777 | 根 | 美国强生 | 否 | 医用卫生耗材 | 154.5714 | 是
769 | 聚丙烯不可吸收缝合线 | W2790 | 根 | 美国强生 | 否 | 医用卫生耗材 | 170 | 是
770 | 聚酯不可吸收缝合线 | X519H 2# | 根 | 美国强生 | 否 | 医用卫生耗材 | 60 | 是
771 | 一次性使用窥片 | S3D | 片 | 上海景仁医疗科技有限公司 | 否 | 医用卫生耗材 | 81 | 是
772 | 一次性使用窥片 | S3N | 片 | 上海景仁医疗科技有限公司 | 否 | 医用卫生耗材 | 81 | 是
773 | 一次性使用窥片 | S4N | 片 | 上海景仁医疗科技有限公司 | 否 | 医用卫生耗材 | 81 | 是
774 | 非吸收性外科缝线（蚕丝线） | 1600-31(4-0) | 包 | 苏州市嘉盛医疗用品有限公司 | 否 | 医用卫生耗材 | 3.4 | 是
775 | 非吸收性外科缝线（蚕丝线） | 1601-41(3-0) | 包 | 苏州市嘉盛医疗用品有限公司 | 否 | 医用卫生耗材 | 3.4 | 是
776 | 非吸收性外科缝线（蚕丝线） | 1604-51(2-0) | 包 | 苏州市嘉盛医疗用品有限公司 | 否 | 医用卫生耗材 | 3.4 | 是
777 | 非吸收性外科缝线（蚕丝线） | 1607-61(0#) | 包 | 苏州市嘉盛医疗用品有限公司 | 否 | 医用卫生耗材 | 3.4 | 是
778 | 一次性使用医用记号笔 | JHB-I-2单头带尺 | 支 | 威海世创医疗科技有限公司 | 否 | 医用卫生耗材 | 10.67 | 否
779 | 透明质酸修护生物膜 | 50g | 盒 | 云南贝泰妮生物科技集团股份有限公司 | 否 | 医用卫生耗材 | 108.8 | 否
780 | 透明质酸修护贴敷料 | 25*6贴 | 盒 | 云南贝泰妮生物科技集团股份有限公司 | 否 | 医用卫生耗材 | 210.8 | 否
781 | 一次性使用鼻氧管 | 加热加强湿化鼻氧管（A-1型） | 套 | 富丽凯医疗用品（东莞）有限公司 | 否 | 医用卫生耗材 | 160 | 否
782 | 无创高流量加热管路 | LH-2 | 套 | 天津怡和嘉业医疗科技有限公司 | 是 | 医用卫生耗材 | 170 | 是
783 | 湿化灌+转接头 | 均码 | 套 | 天津怡和嘉业医疗科技有限公司 | 是 | 医用卫生耗材 | 100 | 是
784 | 碟形电击片 | HW8648DX | 片 | 南京华伟医疗设备有限公司 | 是 | 医用卫生耗材 | 4.75 | 否
785 | 华佗牌 无菌针灸针 | 0.18*13mm | 盒 | 苏州医疗用品厂有限公司 | 否 | 医用卫生耗材 | 15.8 | 是
786 | 华佗牌 无菌针灸针 | 0.20*25mm | 盒 | 苏州医疗用品厂有限公司 | 否 | 医用卫生耗材 | 15.8 | 是
787 | 华佗牌 无菌针灸针 | 0.24*40mm | 盒 | 苏州医疗用品厂有限公司 | 否 | 医用卫生耗材 | 15.8 | 是
788 | 华佗牌 无菌针灸针 | 0.25*13mm | 盒 | 苏州医疗用品厂有限公司 | 否 | 医用卫生耗材 | 15.8 | 是
789 | 华佗牌 无菌针灸针 | 0.25*25mm | 盒 | 苏州医疗用品厂有限公司 | 否 | 医用卫生耗材 | 15.8 | 是
790 | 华佗牌 无菌针灸针 | 0.25*40mm | 盒 | 苏州医疗用品厂有限公司 | 否 | 医用卫生耗材 | 15.8 | 是
791 | 华佗牌 无菌针灸针 | 0.25*50mm | 盒 | 苏州医疗用品厂有限公司 | 否 | 医用卫生耗材 | 15.8 | 是
792 | 华佗牌 无菌针灸针 | 0.30*25mm | 盒 | 苏州医疗用品厂有限公司 | 否 | 医用卫生耗材 | 15.8 | 是
793 | 华佗牌 无菌针灸针 | 0.30*40mm | 盒 | 苏州医疗用品厂有限公司 | 否 | 医用卫生耗材 | 15.8 | 是
794 | 华佗牌 无菌针灸针 | 0.30*50mm | 盒 | 苏州医疗用品厂有限公司 | 否 | 医用卫生耗材 | 15.8 | 是
795 | 华佗牌 无菌针灸针 | 0.30*75mm | 盒 | 苏州医疗用品厂有限公司 | 否 | 医用卫生耗材 | 15.8 | 是
796 | 华佗牌 无菌针灸针 | 0.35*50mm | 盒 | 苏州医疗用品厂有限公司 | 否 | 医用卫生耗材 | 15.8 | 是
797 | 华佗牌 无菌针灸针 | 0.35*75mm | 盒 | 苏州医疗用品厂有限公司 | 否 | 医用卫生耗材 | 15.8 | 是
798 | 华佗牌 无菌针灸针 | 0.35*25mm | 盒 | 苏州医疗用品厂有限公司 | 否 | 医用卫生耗材 | 16.8 | 是
799 | 乐灸牌 韧针 | 0.35*75mm | 盒 | 马鞍山邦德医疗器械有限公司 | 否 | 医用卫生耗材 | 160 | 是
800 | 一次性使用胰岛素笔配套用针 | 0.25*50MM/31G（7支/小盒） | 盒 |  | 否 | 医用卫生耗材 | 7.55 | 是
801 | 一次性使用无菌注射针 | 0.45（0.45*16RWLB） | 支 |  | 否 | 医用卫生耗材 | 0.13 | 是
802 | 一次性使用无菌注射针 | 0.7（0.7*32TWLB） | 支 |  | 否 | 医用卫生耗材 | 0.13 | 是
803 | 一次性使用无菌注射针 | 0.7*80TWLB | 支 |  | 否 | 医用卫生耗材 | 1.04 | 是
804 | 一次性使用无菌注射针 | 0.8（0.8*38TWLB） | 支 |  | 否 | 医用卫生耗材 | 0.13 | 是
805 | 一次性使用呼吸回路和接头 | 038-01-155CH1；1.6m | 套 | 富利凯医疗用品（东莞）有限公司 | 否 | 医用卫生耗材 | 105.08 | 是
806 | 气管插管 | 100/179/075 | 个 | 史密斯医疗国际有限公司 | 否 | 医用卫生耗材 | 96.5 | 是
807 | 一次性使用无菌注射器 带针 | 10ml；0.8*38；TWLB | 支 | 上海康德莱企业发展集团股份有限公司 | 否 | 医用卫生耗材 | 0.507 | 是
808 | 一次性使用无菌溶药注射器 带针 | 10ML1.2*30TWCZ 侧孔针 | 支 | 广西北仑河医科工业集团有限公司 | 否 | 医用卫生耗材 | 0.429 | 是
809 | 一次性使用无菌溶药注射器 带针 | 10ML1.2*32TWCZ 侧孔针 | 支 | 广西北仑河医科工业集团有限公司 | 否 | 医用卫生耗材 | 0.429 | 是
810 | 一次性使用加药注射器 带针 | 10ML1.2*38mm TWLB | 支 | 上海康德莱企业发展集团股份有限公司 | 否 | 医用卫生耗材 | 0.507 | 是
811 | 真空采血管（血流变） 不带针 | 12*100mm 5ml肝素钠（绿色） | 支 | 成都瑞琦医疗科技有限责任公司 | 否 | 医用卫生耗材 | 0.66 | 是
812 | 3M压力蒸气灭菌包内化学指示卡（爬行式） | 1243A | 包 | 美国3M公司 | 否 | 医用卫生耗材 | 908.6 | 否
813 | 一次性使用无菌注射器 带针 | 1ML； 0.45*16RWLB | 支 |  | 否 | 医用卫生耗材 | 0.28 | 是
814 | 医用超声耦合剂 | 250G DS-1型 | 瓶 |  | 否 | 医用卫生耗材 | 2.87 | 是
815 | 一次性使用无菌注射器 带针 | 2ml；0.6*25TWLB | 支 |  | 否 | 医用卫生耗材 | 0.25 | 是
816 | 一次性使用尿管 | 4.0mm（12Fr） | 支 |  | 否 | 医用卫生耗材 | 2 | 是
817 | 一次性使用尿管 | 3.3mm（10Fr） | 支 |  | 否 | 医用卫生耗材 | 2 | 是
818 | 一次性使用吸痰管（配痰液收集器） | 4.67mm×（14F）×320mm-2，3 | 套 | 上海上医康鸽医用器材有限责任公司 | 否 | 医用卫生耗材 | 4 | 是
819 | 医用级酒精（95%酒精） | 500ML | 瓶 |  | 否 | 医用卫生耗材 | 6.5 | 否
820 | 民联液体石蜡 | 500ML | 瓶 |  | 否 | 医用卫生耗材 | 11.05 | 否
821 | 灌注器 | 50ML | 支 | 浙江灵洋医疗器械有限公司 | 否 | 医用卫生耗材 | 2.21 | 是
822 | 一次性使用无菌注射器 带针 | 5ml 0.7*32TWLB | 支 |  | 否 | 医用卫生耗材 | 0.39 | 是
823 | 一次性使用无菌注射器 带针 | 5ml0.5*38 TWLB | 支 |  | 否 | 医用卫生耗材 | 0.39 | 是
824 | 一次性使用无菌注射针 | 0.9*80TWLB | 支 |  | 否 | 医用卫生耗材 | 1.04 | 否
825 | 医用电极片 | 60*60 | 片 | 厦门秉道医疗器械有限公司 | 否 | 医用卫生耗材 | 3 | 否
826 | 真空采血管（不带针） | 8*120mm（1.6ml3.8%柠檬酸钠1:4）黑色 | 支 |  | 否 | 医用卫生耗材 | 0.923 | 是
827 | 真空采血管（血凝）不带针 | 9NC2ml12*75mm（蓝色）3.2%柠檬酸钠1：9 | 支 |  | 否 | 医用卫生耗材 | 0.66 | 是
828 | 一次性使用输液器 带针 | A-1；0.55*20TWLB | 支 |  | 否 | 医用卫生耗材 | 0.845 | 是
829 | 一次性使用输液器 带针 | A-1；0.7*25 TWLB | 支 |  | 否 | 医用卫生耗材 | 0.845 | 是
830 | 华佗牌 一次性使用无菌揿针 | B型 0.22*1.3mm | 枚 | 苏州医疗用品厂有限公司 | 否 | 医用卫生耗材 | 4.2 | 是
831 | 华佗牌 一次性使用无菌揿针 | B型 0.22*1.5mm | 枚 | 苏州医疗用品厂有限公司 | 否 | 医用卫生耗材 | 4.2 | 是
832 | 一次性使用输液器 带针 | C1型 0.7*25TWLB | 支 | 湖北楚天药业有限责任公司 | 否 | 医用卫生耗材 | 1.12 | 是
833 | 真空采血管（血常规） 不带针 | EDTA-K2 12*75mm 2ml（紫色） | 支 |  | 否 | 医用卫生耗材 | 0.66 | 是
834 | 一次性使用血液透析滤过器及配套管路 | PRISMAFLEX ST100 SET | 套 | Gambro Industries金宝实业有限公司 | 是 | 医用卫生耗材 | 2200 | 是
835 | 一次性使用静脉采血针 | RQ/CXR-7#(0.7*25mm)LB 黑色 | 支 |  | 否 | 医用卫生耗材 | 0.32 | 是
836 | 真空采血管（促凝）不带针 | RQ/ZC 12*100mm；5ml促凝剂（橙色） | 支 |  | 否 | 医用卫生耗材 | 0.66 | 是
837 | 一次性使用无菌中心静脉导管套件 | SCW-CVCP-2(双腔12F） | 套 | 深圳市益心达医学新技术有限公司 | 否 | 医用卫生耗材 | 298.2 | 是
838 | 骨蜡 | 24包/盒 | 盒 |  | 否 | 医用卫生耗材 | 880 | 是
839 | 一次性使用麻醉呼吸管路（延长管L型） | YG-0.24 | 根 | 浙江海圣医疗器械股份有限公司 | 否 | 医用卫生耗材 | 10.65 | 是
840 | 隔离衣 | YH-1G（反穿式）XL（120*140） | 套 | 江西和盾医疗器械有限公司 | 否 | 医用卫生耗材 | 4.8 | 否
841 | 真空采血管（不带针） | 黑色8*120mm（1.6ml3.8%柠檬酸钠1:4） | 支 |  | 否 | 医用卫生耗材 | 0.923 | 是
842 | 医用三通阀 | 蓝色 | 支 | 上海贝特医疗器械有限公司 | 否 | 医用卫生耗材 | 3.13 | 是
843 | 无菌手术刀片 | （T10A碳钢）10# | 片 | 上海联辉医疗用品有限公司 | 否 | 医用卫生耗材 | 0.32 | 是
844 | 无菌手术刀片 | （T10A碳钢）11# | 片 | 上海联辉医疗用品有限公司 | 否 | 医用卫生耗材 | 0.32 | 是
845 | 无菌手术刀片 | （T10A碳钢）12# | 片 | 上海联辉医疗用品有限公司 | 否 | 医用卫生耗材 | 0.32 | 是
846 | 无菌手术刀片 | （T10A碳钢）15# | 片 | 上海联辉医疗用品有限公司 | 否 | 医用卫生耗材 | 0.32 | 是
847 | 无菌手术刀片 | （T10A碳钢）20# | 片 | 上海联辉医疗用品有限公司 | 否 | 医用卫生耗材 | 0.32 | 是
848 | 一次性使用血液收集装置 | 3000ML | 套 | 北京京精医疗设备有限公司 | 否 | 医用卫生耗材 | 940 | 是
849 | 一次性塑料试管（软） | 12*75 | 支 |  | 否 | 医用卫生耗材 | 0.05 | 否
850 | 玻璃试管 | 15*100 | 支 |  | 否 | 医用卫生耗材 | 0.31 | 否
851 | 凯斯普化学指示胶带 | 400枚/盒 | 盒 | 牡丹江等离子体物理应用科技有限公司 | 否 | 医用卫生耗材 | 295 | 否
852 | 幽门螺旋杆菌检测仪呼气卡 | 40只/盒 | 只 | 安徽养和医疗器械设备有限公司 | 否 | 医用卫生耗材 | 52 | 是
853 | 凯斯普低温等离子体灭菌器专用过氧化氢灭菌剂 | 50ml | 瓶 | 牡丹江等离子体物理应用科技有限公司 | 否 | 医用卫生耗材 | 370 | 否
854 | 一次性使用培养皿（塑料培养皿） | 70mm | 只 |  | 否 | 医用卫生耗材 | 0.8 | 否
855 | 一次性使用培养皿 | 90mm | 只 |  | 否 | 医用卫生耗材 | 0.8 | 否
856 | 细菌纤维素生物敷贴 | WD-BC型10*10cm | 盒 | 苏州汇涵医用科技发展有限公司 | 否 | 医用卫生耗材 | 160 | 是
857 | 凯斯普化学指示卡 | 化学指示卡（250条/盒） | 盒 | 牡丹江等离子体物理应用科技有限公司 | 否 | 医用卫生耗材 | 518 | 否
858 | 双层人工真皮修复材料 | BAS-0302 | 片 | 深圳齐康医疗器械有限公司 | 否 | 医用卫生耗材 | 3000 | 是
859 | 缓冲液（悬浮液）（70640） | 3ml，100安瓿/盒 | 盒 | 生物梅里埃法国股份有限公司bioMerieux S.A. | 是 | 试剂耗材 | 700 | /
860 | 缓冲液（氯化钠培养基）20040 | 3ml，100安瓿/盒 | 盒 | 生物梅里埃法国股份有限公司bioMerieux S.A. | 是 | 试剂耗材 | 688 | /
861 | γ-谷氨酰基转移酶检测试剂盒(GCANA底物法) | 150ml（试剂1:2X60ml+试剂2:1X30ml） | 盒 | 美康生物科技股份有限公司 | 否 | 试剂耗材 | 149.62 | /
862 | 肌酸激酶检测试剂盒(磷酸肌酸底物法) | 150ml（试剂:2X60ml+试剂:1X30ml） | 盒 | 美康生物科技股份有限公司 | 否 | 试剂耗材 | 400.5 | /
863 | 乳酸脱氢酶检测试剂盒（乳酸底物法） | R1:2x65ml R2:1X70ml | 盒 | 美康生物科技股份有限公司 | 否 | 试剂耗材 | 192 | /
864 | α-淀粉酶检测试剂盒(EPS底物法) | 150ml（试剂1:2X60ml+试剂2:1X30ml） | 盒 | 美康生物科技股份有限公司 | 否 | 试剂耗材 | 878.74 | /
865 | 二氧化碳检测试剂盒（PEPC酶法） | 200ml（10×20ml）；校准品1×3ml | 盒 | 美康生物科技股份有限公司 | 否 | 试剂耗材 | 1755 | /
866 | 二氧化碳检测试剂盒(连续监测法) | 10X20ml 校准品:1X3ml | 盒 | 美康生物科技股份有限公司 | 否 | 试剂耗材 | 2042 | /
867 | 超敏C反应蛋白检测试剂盒（胶乳增强免疫比浊法） | R1:2x40ml R2:2X10ml | 盒 | 美康生物科技股份有限公司 | 否 | 试剂耗材 | 2677.5 | /
868 | 总胆汁酸检测试剂盒（酶循环法） | 160mL(试剂1:2×60mL+试剂2:1×40mL);校准品:1×1mL | 盒 | 美康生物科技股份有限公司 | 否 | 试剂耗材 | 1445.4 | /
869 | 葡萄糖检测试剂盒（氧化酶法） | 200mL(试剂1:2×65mL+试剂2:1×70mL);校准品:1mL | 盒 | 美康生物科技股份有限公司 | 否 | 试剂耗材 | 75 | /
870 | 高密度脂蛋白胆固醇检测试剂盒(直接法-过氧化氢酶消除法) | 160mL(试剂1:2×60mL+试剂2:1×40mL) | 盒 | 美康生物科技股份有限公司 | 否 | 试剂耗材 | 682 | /
871 | 低密度脂蛋白胆固醇检测试剂盒（直接法-表面活性剂清除法） | 160mL(试剂1:2×60mL+试剂2:1×40mL) | 盒 | 美康生物科技股份有限公司 | 否 | 试剂耗材 | 1138.8 | /
872 | 钙离子检测试剂盒(偶氮胂Ⅲ法) | 210mL(3×70mL);校准品:1×1mL | 盒 | 美康生物科技股份有限公司 | 否 | 试剂耗材 | 51.03 | /
873 | 载脂蛋白A-I检测试剂盒（免疫比浊法） | 160mL(试剂1:2×60mL+试剂2:1×40mL) | 盒 | 美康生物科技股份有限公司 | 否 | 试剂耗材 | 878 | /
874 | 载脂蛋白B检测试剂盒(免疫比浊法) | 160mL(试剂1:2×60mL+试剂2:1×40mL) | 盒 | 美康生物科技股份有限公司 | 否 | 试剂耗材 | 762 | /
875 | 补体C3检测试剂盒（免疫比浊法） | 60ml(试剂1:1X45ml+试剂2:1X15ml） | 盒 | 美康生物科技股份有限公司 | 否 | 试剂耗材 | 162 | /
876 | 补体C4检测试剂盒（免疫比浊法） | 60ml（试剂1:1X45ml+试剂2:1X15ml） | 盒 | 美康生物科技股份有限公司 | 否 | 试剂耗材 | 162 | /
877 | 前白蛋白检测试剂盒（免疫比浊法） | 160ml(试剂1:2X60ml+试剂2:1X40ml）校准品:4X0.5ml | 盒 | 美康生物科技股份有限公司 | 否 | 试剂耗材 | 687 | /
878 | 抗链球菌溶血素O检测试剂盒（胶乳增强免疫比浊法） | 100ml（试剂1:2X40ml+试剂2:2X10ml） | 盒 | 美康生物科技股份有限公司 | 否 | 试剂耗材 | 891 | /
879 | 类风湿因子检测试剂盒（胶乳增强免疫比浊法） | 100mL(试剂1:2×40mL+试剂2:2×10mL) | 盒 | 美康生物科技股份有限公司 | 否 | 试剂耗材 | 960 | /
880 | 免疫球蛋白IgG检测试剂盒（免疫比浊法） | 60ml（试剂1:1X45ml+试剂2:1X15ml） | 盒 | 美康生物科技股份有限公司 | 否 | 试剂耗材 | 283 | /
881 | 免疫球蛋白IgA检测试剂盒(免疫比浊法) | 60ml（试剂1:1X45ml+试剂2:1X15ml） | 盒 | 美康生物科技股份有限公司 | 否 | 试剂耗材 | 290 | /
882 | 免疫球蛋白IgM检测试剂盒（免疫比浊法） | 60ml（试剂1:1X45ml+试剂2:1X15ml） | 盒 | 美康生物科技股份有限公司 | 否 | 试剂耗材 | 295 | /
883 | 肌红蛋白检测试剂盒(胶乳增强免疫比浊法) | 80mL(试剂1:2×32mL+试剂2:2×8mL) | 盒 | 美康生物科技股份有限公司 | 否 | 试剂耗材 | 3492 | /
884 | C—反应蛋白(CRP)测定试剂盒(胶乳增强免疫比浊法) | 100ml(R1:2×40ml R2:2×10ml) | 盒 | 广州科方生物技术股份有限公司 | 否 | 试剂耗材 | 918 | /
885 | 抗酸染色液(冷染法) | 4×20ml | 盒 | 珠海贝索生物技术有限公司 | 否 | 试剂耗材 | 440 | /
886 | 一次性塑料离心管 | 1.5ml（500只/包） | 包 | 姜堰市新康医疗器械有限公司 | 否 | 试剂耗材 | 35 | /
887 | 胱抑素C检测试剂盒(胶乳增强免疫比浊法) | R1:3x45ml R2:2x15ml | 盒 | 浙江伊利康生物技术有限公司 | 否 | 试剂耗材 | 5940 | /
888 | 甘油三酯检测试剂盒(酶法) | R1:4x60mL R2:2x60mL | 盒 | 浙江伊利康生物技术有限公司 | 否 | 试剂耗材 | 518.4 | /
889 | 总胆固醇检测试剂盒（酶法） | R1:4x60mL R2:2x60mL | 盒 | 浙江伊利康生物技术有限公司 | 否 | 试剂耗材 | 253.8 | /
890 | 总胆红素检测试剂盒（氧化法） | R1:4x60mL R2:4x15mL | 盒 | 浙江伊利康生物技术有限公司 | 否 | 试剂耗材 | 243 | /
891 | 直接胆红素检测试剂盒(氧化法) | R1:4x60mL R2:4x15mL | 盒 | 浙江伊利康生物技术有限公司 | 否 | 试剂耗材 | 258.75 | /
892 | 碱性磷酸酶检测试剂盒（连续监测法） | R1:4x60mL R2:4x15mL | 盒 | 浙江伊利康生物技术有限公司 | 否 | 试剂耗材 | 218.25 | /
893 | 无机磷检测试剂盒(紫外分光光度法) | 5x60mL | 盒 | 浙江伊利康生物技术有限公司 | 否 | 试剂耗材 | 144 | /
894 | 胱抑素C检测试剂盒(胶乳增强免疫比浊法) | 试剂R1:3x45ml 试剂 R2:2x15ml 校准品：6X0.5ml | 盒 | 浙江伊利康生物技术有限公司 | 否 | 试剂耗材 | 5940 | /
895 | CL电极 | 1个/盒 | 盒 | 贝克曼库尔特（美国）股份有限公司Beckman Coulter, Inc. | 是 | 试剂耗材 | 7500 | /
896 | 清洗液 | 5000ML | 瓶 | 贝克曼库尔特实验系统（苏州）有限公司 | 是 | 试剂耗材 | 2200 | /
897 | AU生化分析系统专用试剂-清洗液 | 6X2L | 箱 | 贝克曼库尔特实验系统（苏州）有限公司 | 是 | 试剂耗材 | 3800.25 | /
898 | 丙氨酸氨基转移酶测定试剂盒（乳酸脱氢酶法） | R1:4×50mL+ R2:4×25mL | 盒 | 贝克曼库尔特实验系统（苏州）有限公司 | 是 | 试剂耗材 | 1046.25 | /
899 | 天门冬氨酸氨基转移酶测定试剂盒(MDH法) | R1:4X25ml R2:4X25ml | 盒 | 贝克曼库尔特实验系统（苏州）有限公司 | 是 | 试剂耗材 | 900 | /
900 | 胆碱酯酶测定试剂盒(丁酸硫代胆碱底物法) | R1: 4×30mL + R2: 4×6mL | 盒 | 贝克曼库尔特实验系统（苏州）有限公司 | 是 | 试剂耗材 | 1573.88 | /
901 | 肌酸激酶同工酶（CK-MB）检测试剂盒（酶促免疫抑制法） | 试剂1-1（R1-1）：2 × 22 mL，试剂1-2（R1-2）：2 × 4 mL，试剂2（R2）：2 × 6 mL | 盒 | 贝克曼库尔特（美国）股份有限公司Beckman Coulter, Inc. | 是 | 试剂耗材 | 2831.52 | /
902 | 肌酸激酶同工酶检测试剂盒(免疫抑制法) | R1-1: 2×22mL + R1-2: 2×4mL + R2: 2×6mL | 盒 | 贝克曼库尔特实验系统（苏州）有限公司 | 是 | 试剂耗材 | 2831.52 | /
903 | 肌酐测定试剂盒(肌氨酸氧化酶法) | 试剂1（R1）：4×45mL，试剂2（R2）：4×15mL | 盒 | 贝克曼库尔特（爱尔兰）股份有限公司 Beckman Coulter Ireland Inc. | 是 | 试剂耗材 | 3311.17 | /
904 | α-羟丁酸脱氢酶测定试剂盒(α-酮丁酸底物法) | R1: 4×15mL + R2: 4×15mL | 盒 | 贝克曼库尔特实验系统（苏州）有限公司 | 是 | 试剂耗材 | 1348.4 | /
905 | 总蛋白测定试剂盒(双缩脲法) | R1:4X25ml R2:4X25ml (4200人份) | 盒 | 贝克曼库尔特实验系统（苏州）有限公司 | 是 | 试剂耗材 | 540 | /
906 | 镁测定试剂盒（二甲苯胺蓝法） | R1:4X40mL | 盒 | 贝克曼库尔特实验系统（苏州）有限公司 | 是 | 试剂耗材 | 810 | /
907 | 白蛋白测定试剂盒(溴甲酚绿法) | 4X54ml (5800人份) | 盒 | 贝克曼库尔特实验系统（苏州）有限公司 | 是 | 试剂耗材 | 1542.24 | /
908 | 溶血、脂血、黄疸样本检查液 | 16×48ml | 盒 | 贝克曼库尔特（爱尔兰）股份有限公司 Beckman Coulter Ireland Inc. | 是 | 试剂耗材 | 1420 | /
909 | 尿素测定试剂盒（尿素酶-谷氨酸脱氢酶法） | R1: 4×53mL+ R2:4×53mL | 盒 | 贝克曼库尔特实验系统（苏州）有限公司 | 是 | 试剂耗材 | 2458.14 | /
910 | 尿酸测定试剂盒(尿酸酶-过氧化物酶法) | R1:4×42.3mL+R2:4×17.7mL | 盒 | 贝克曼库尔特实验系统（苏州）有限公司 | 是 | 试剂耗材 | 3087 | /
911 | 电极清洗液 | 450ml | 瓶 | 贝克曼库尔特（美国）股份有限公司Beckman Coulter, Inc. | 是 | 试剂耗材 | 1550.25 | /
912 | 电解质标准液 (高值) | 100ml | 瓶 | 贝克曼库尔特（爱尔兰）股份有限公司 Beckman Coulter Ireland Inc. | 是 | 试剂耗材 | 1100 | /
913 | 电解质标准液 (低值) | 100ml | 瓶 | 贝克曼库尔特（爱尔兰）股份有限公司 Beckman Coulter Ireland Inc. | 是 | 试剂耗材 | 1479.75 | /
914 | AU生化分析系统专用试剂-电解质参比液 | 1000ml | 瓶 | 贝克曼库尔特实验系统（苏州）有限公司 | 是 | 试剂耗材 | 1777.5 | /
915 | AU生化分析系统专用试剂-电解质内标液 | 2000ml | 瓶 | 贝克曼库尔特实验系统（苏州）有限公司 | 是 | 试剂耗材 | 2799.75 | /
916 | 缓冲液 | 2000ml | 瓶 | 贝克曼库尔特实验系统（苏州）有限公司 | 是 | 试剂耗材 | 2199.75 | /
917 | 营养琼脂培养基 | 250g/瓶 | 瓶 | 杭州滨和微生物试剂有限公司 | 否 | 试剂耗材 | 120 | /
918 | 多项目尿液化学分析控制品 | 12瓶/盒(冻干品6瓶、复溶液6瓶) | 盒 | 上海伊华医学科技有限公司 | 否 | 试剂耗材 | 190 | /
919 | 梅毒螺旋体抗体检测用质控品 | 0.5ml/支;20支/盒(6mlU(1NCU)/ml)(抗TP) | 盒 | 北京康彻思坦生物技术有限公司 | 否 | 试剂耗材 | 270 | /
920 | 丙型肝炎病毒抗体检测用质控品 | 0.5ml/支;20支/盒(1NCU/ml)(抗HCV) | 盒 | 北京康彻思坦生物技术有限公司 | 否 | 试剂耗材 | 450 | /
921 | 人类免疫缺陷病毒I型抗体/2型抗体/P24抗原检测用质控品 | 1.0ml/支;10支/盒(1NCU/ml)(抗HIV-1) | 盒 | 北京康彻思坦生物技术有限公司 | 否 | 试剂耗材 | 612 | /
922 | 质控血清 | HE1532(货号):20x5ml | 盒 | 英国朗道实验诊断有限公司Randox Laboratories Ltd | 否 | 试剂耗材 | 1710 | /
923 | 质控血清 | HN1530（货号）：20x5ml | 盒 | 英国朗道实验诊断有限公司Randox Laboratories Ltd | 否 | 试剂耗材 | 1710 | /
924 | 清洗液 STA-Cleaner Solution | 6*2.5L | 盒 | 思塔高诊断技术(天津)有限公司 | 是 | 试剂耗材 | 1611 | /
925 | 深度清洗液(清洗液 Desorb U) | 24x15ml | 盒 | 思塔高诊断技术(天津)有限公司 | 是 | 试剂耗材 | 1427 | /
926 | 氯化钙试剂盒 CaC12(0.025M) | 24*15ml | 盒 | 思塔高诊断股份有限公司 DIAGNOSTICA STAGO | 是 | 试剂耗材 | 765 | /
927 | 凝血质控品 | 试剂1:12x1ml 试剂2:12x1ml | 盒 | 思塔高诊断股份有限公司DIAGNOSTICA STAGO | 是 | 试剂耗材 | 3442 | /
928 | 活化部分凝血活酶时间测定试剂盒(凝固法) | 12x5-ml | 盒 | 思塔高诊断股份有限公司 DIAGNOSTICA STAGO | 是 | 试剂耗材 | 2810 | /
929 | 凝血酶原时间测定试剂盒(凝固法) | 试剂1:12x10ml,试剂2:12x10ml | 盒 | 思塔高诊断股份有限公司 DIAGNOSTICA STAGO | 是 | 试剂耗材 | 1827 | /
930 | 凝血酶时间测定试剂盒(凝固法) | 12x10ml | 盒 | 思塔高诊断股份有限公司 DIAGNOSTICA STAGO | 是 | 试剂耗材 | 3680 | /
931 | 纤维蛋白原测定试剂盒(凝固法) | 12x5ml | 盒 | 思塔高诊断股份有限公司 DIAGNOSTICA STAGO | 是 | 试剂耗材 | 5317 | /
932 | 凝血质控品 | 试剂1:12x1-ml 试剂2:12x1-ml | 盒 | 思塔高诊断股份有限公司 DIAGNOSTICA STAGO | 是 | 试剂耗材 | 2331 | /
933 | D-二聚体定量检测试剂盒(免疫比浊法)D-Di | 6*5ml；6*6ml | 盒 | 思塔高诊断股份有限公司DIAGNOSTICA STAGO | 是 | 试剂耗材 | 11000 | /
934 | 凝血分析用稀释液 | 24x15ml | 盒 | 思塔高诊断股份有限公司 | 是 | 试剂耗材 | 860 | /
935 | STA-I型一次性塑料反应杯 | 1000个/盘,6盘/箱 | 箱 | 思塔高诊断技术(天津)有限公司 | 是 | 试剂耗材 | 12420 | /
936 | 一次性使用粪便采集保存管 | 密封III/1000人份/箱 | 箱 | 长沙协大生物科技有限公司 | 是 | 试剂耗材 | 3400 | /
937 | 粪便分析系统专用试剂包 | 10L(含清洗液I 5000ml、清洗液II 500ml、样本稀释液5000ml) | 箱 | 长沙协大生物科技有限公司 | 是 | 试剂耗材 | 3000 | /
938 | 大便隐血(FOB)检测试剂盒(单克隆抗体胶体金免疫层析法) | 卡型单人份:25人份/盒 | 盒 | 长沙协大生物科技有限公司 | 是 | 试剂耗材 | 85 | /
939 | 乙型肝炎病毒表面抗原测定试剂盒(直接化学发光法) | 2x200测试/盒 | 盒 | 迈克生物股份有限公司 | 是 | 试剂耗材 | 2000 | /
940 | 乙型肝炎病毒表面抗体测定试剂盒(直接化学发光法) | 2x200测试/盒 | 盒 | 迈克生物股份有限公司 | 是 | 试剂耗材 | 2000 | /
941 | 乙型肝炎病毒e抗原测定试剂盒(直接化学发光法) | 2x200测试/盒 | 盒 | 迈克生物股份有限公司 | 是 | 试剂耗材 | 2000 | /
942 | 乙型肝炎病毒e抗体测定试剂盒(直接化学发光法) | 2x200测试/盒 | 盒 | 迈克生物股份有限公司 | 是 | 试剂耗材 | 2000 | /
943 | 乙型肝炎病毒核心抗体测定试剂盒(直接化学发光法) | 2x200测试/盒 | 盒 | 迈克生物股份有限公司 | 是 | 试剂耗材 | 2000 | /
944 | 总三碘甲状腺原氨酸测定试剂盒(直接化学发光法) | 2x100测试/盒 | 盒 | 迈克生物股份有限公司 | 是 | 试剂耗材 | 1800 | /
945 | 游离三碘甲状腺原氨酸测定试剂盒(直接化学发光法) | 2x100测试/盒 | 盒 | 迈克生物股份有限公司 | 是 | 试剂耗材 | 1800 | /
946 | 总甲状腺素测定试剂盒(直接化学发光法) | 2x100测试/盒 | 盒 | 迈克生物股份有限公司 | 是 | 试剂耗材 | 1800 | /
947 | 游离甲状腺素测定试剂盒(直接化学发光法) | 2x100测试/盒 | 盒 | 迈克生物股份有限公司 | 是 | 试剂耗材 | 1800 | /
948 | 促甲状腺激素测定试剂盒(直接化学发光法) | 2x100测试/盒 | 盒 | 迈克生物股份有限公司 | 是 | 试剂耗材 | 1800 | /
949 | 乙型肝炎病毒表面抗原测定试剂盒(直接化学发光法) | 2×100测试/盒 | 盒 | 迈克生物股份有限公司 | 是 | 试剂耗材 | 1000 | /
950 | 乙型肝炎病毒表面抗体测定试剂盒(直接化学发光法) | 2×100测试/盒 | 盒 | 迈克生物股份有限公司 | 是 | 试剂耗材 | 1000 | /
951 | 乙型肝炎病毒e抗原测定试剂盒(直接化学发光法) | 2×100测试/盒 | 盒 | 迈克生物股份有限公司 | 是 | 试剂耗材 | 1000 | /
952 | 乙型肝炎病毒e抗体测定试剂盒(直接化学发光法) | 2×100测试/盒 | 盒 | 迈克生物股份有限公司 | 是 | 试剂耗材 | 1000 | /
953 | 乙型肝炎病毒核心抗体测定试剂盒(直接化学发光法) | 2×100测试/盒 | 盒 | 迈克生物股份有限公司 | 是 | 试剂耗材 | 1000 | /
954 | 乙型肝炎病毒核心抗体IgM检测试剂盒（直接化学发光法） | 2×50测试/盒 | 盒 | 迈克生物股份有限公司 | 是 | 试剂耗材 | 600 | /
955 | 总三碘甲状腺原氨酸测定试剂盒(直接化学发光法) | 2×50测试/盒 | 盒 | 迈克生物股份有限公司 | 是 | 试剂耗材 | 900 | /
956 | 游离三碘甲状腺原氨酸测定试剂盒(直接化学发光法) | 2×50测试/盒 | 盒 | 迈克生物股份有限公司 | 是 | 试剂耗材 | 900 | /
957 | 总甲状腺素测定试剂盒(直接化学发光法) | 2×50测试/盒 | 盒 | 迈克生物股份有限公司 | 是 | 试剂耗材 | 900 | /
958 | 游离甲状腺素测定试剂盒(直接化学发光法) | 2×50测试/盒 | 盒 | 迈克生物股份有限公司 | 是 | 试剂耗材 | 900 | /
959 | 促甲状腺激素测定试剂盒(直接化学发光法) | 2×50测试/盒 | 盒 | 迈克生物股份有限公司 | 是 | 试剂耗材 | 900 | /
960 | 糖类抗原15-3测定试剂盒(直接化学发光法) | 2×50测试/盒 | 盒 | 迈克生物股份有限公司 | 是 | 试剂耗材 | 1500 | /
961 | 糖类抗原125测定试剂盒(直接化学发光法) | 2×50测试/盒 | 盒 | 迈克生物股份有限公司 | 是 | 试剂耗材 | 1500 | /
962 | 糖类抗原19-9测定试剂盒(直接化学发光法) | 2×50测试/盒 | 盒 | 迈克生物股份有限公司 | 是 | 试剂耗材 | 1500 | /
963 | 总前列腺特异性抗原测定试剂盒(直接化学发光法) | 2×50测试/盒 | 盒 | 迈克生物股份有限公司 | 是 | 试剂耗材 | 1500 | /
964 | 游离前列腺特异性抗原测定试剂盒(直接化学发光法) | 2×50测试/盒 | 盒 | 迈克生物股份有限公司 | 是 | 试剂耗材 | 1350 | /
965 | 孕酮测定试剂盒（直接化学发光法） | 2×50测试/盒 | 盒 | 迈克生物股份有限公司 | 是 | 试剂耗材 | 900 | /
966 | 糖类抗原15-3测定试剂盒(直接化学发光法) | 2x100测试/盒 | 盒 | 迈克生物股份有限公司 | 是 | 试剂耗材 | 3000 | /
967 | 糖类抗原125测定试剂盒(直接化学发光法) | 2x100测试/盒 | 盒 | 迈克生物股份有限公司 | 是 | 试剂耗材 | 3000 | /
968 | 糖类抗原19-9测定试剂盒(直接化学发光法) | 2x100测试/盒 | 盒 | 迈克生物股份有限公司 | 是 | 试剂耗材 | 3000 | /
969 | 铁蛋白测定试剂盒(直接化学发光法) | 2×100测试/盒 | 盒 | 迈克生物股份有限公司 | 是 | 试剂耗材 | 2400 | /
970 | 心肌肌钙蛋白I检测试剂盒（干式荧光免疫层析法） | 25人份/盒 | 盒 | 南京岚煜生物科技有限公司 | 否 | 试剂耗材 | 375 | /
971 | D-二聚体检测试剂盒（干式荧光免疫层析法） | 25人份/盒 | 盒 | 南京岚煜生物科技有限公司 | 否 | 试剂耗材 | 600 | /
972 | 糖化血红蛋白检测试剂盒（干式荧光免疫层析法） | 25人份/盒 | 盒 | 南京岚煜生物科技有限公司 | 否 | 试剂耗材 | 250 | /
973 | 降钙素原（PCT）测定试剂（荧光免疫层析法） | 25人份/盒 | 盒 | 广州万孚生物技术股份有限公司 | 否 | 试剂耗材 | 2000 | /
974 | 抗人球蛋白检测卡（抗人球蛋白交叉配血） | 12卡/盒 | 盒 | 长春博迅生物技术有限责任公司 | 否 | 试剂耗材 | 478.8 | /
975 | 抗人球蛋白检测卡（不规则抗体筛检） | 12卡/盒 | 盒 | 长春博迅生物技术有限责任公司 | 否 | 试剂耗材 | 478.8 | /
976 | ABO、RhD血型定型检测卡（单克隆抗体） | 12卡/盒 | 盒 | 长春博迅生物技术有限责任公司 | 否 | 试剂耗材 | 362.52 | /
977 | ABO、RhD血型检测卡（微柱凝胶） | 12卡/盒 | 盒 | 长春博迅生物技术有限责任公司 | 否 | 试剂耗材 | 253 | /
978 | 尿液分析试纸条 | 40*5/盒11+ | 盒 | 爱威科技股份有限公司 | 是 | 试剂耗材 | 400 | /
979 | EB病毒壳抗原（VCA）IgM抗体检测试剂盒（酶联免疫法） | 48人份/盒 | 盒 | 北京贝尔生物工程股份有限公司 | 否 | 试剂耗材 | 289.2288 | /
980 | ZLC(Z1)清洗液 | 5L/桶 | 桶 | 北京众驰伟业科技发展有限公司 | 否 | 试剂耗材 | 800 | /
981 | ZLC(Z2)清洗液 | 5L/桶 | 桶 | 北京众驰伟业科技发展有限公司 | 否 | 试剂耗材 | 800 | /
982 | 梅毒螺旋体抗体检测试剂盒（乳胶法） | 50人份/盒 | 盒 | 艾博生物医药（杭州）有限公司 | 否 | 试剂耗材 | 188 | /
983 | 丙型肝炎病毒抗体检测试剂（胶体金法） | 50人份/盒 | 盒 | 艾博生物医药（杭州）有限公司 | 否 | 试剂耗材 | 362.5 | /
984 | 乙型肝炎病毒表面抗原、表面抗体、e抗原、e抗体、核心抗体检测试剂盒 | 25人份/盒 | 盒 | 艾博生物医药（杭州）有限公司 | 否 | 试剂耗材 | 190.75 | /
985 | 人类免疫缺陷病毒（HIV1/2）抗体检测试剂盒（乳胶法） | 40人份/盒 | 盒 | 艾博生物医药（杭州）有限公司 | 否 | 试剂耗材 | 340 | /
986 | 沙眼衣原体抗原检测试剂盒（胶体金法） | 20人份/盒 | 盒 | 上海凯创生物技术有限公司 | 否 | 试剂耗材 | 276 | /
987 | 麦康凯琼脂 | 250g/瓶 | 瓶 | 温州市康泰生物科技有限公司 | 否 | 试剂耗材 | 190 | /
988 | 人ABO血型反定型用红细胞试剂盒 | 10ml/支*3支/盒 | 盒 | 上海血液生物医药有限责任公司 | 否 | 试剂耗材 | 159.99 | /
989 | 清洗液Ⅲ | 500ml | 瓶 | 爱威科技股份有限公司 | 否 | 试剂耗材 | 4000 | /
990 | N末端B型钠尿肽原（NT-proBNP）测定试剂（荧光免疫层析法） | 25人份/盒 | 盒 | 广州万孚生物技术股份有限公司 | 否 | 试剂耗材 | 2500 | /
991 | 支原体鉴定、药敏试剂盒（微生物检验法） | 20人份/盒 | 盒 | 珠海市丽拓生物科技股份有限公司 | 否 | 试剂耗材 | 237.6 | /
992 | RhD(IgM)血型定型试剂（单克隆抗体） | 10mL/支，1支/盒 | 盒 | 上海血液生物医药有限责任公司 | 否 | 试剂耗材 | 165 | /
993 | 不规则抗体检测试剂（人红细胞） | 5ml/瓶，3瓶/盒 | 盒 | 长春博迅生物技术有限责任公司 | 否 | 试剂耗材 | 300 | /
994 | 活化凝血测定试剂盒（凝固法） | 25支/盒 | 盒 | 陕西裕泽毅医疗科技有限公司 | 是 | 试剂耗材 | 5500 | /
995 | 血琼脂平板 | 70mm/5个 | 块 | 郑州安图生物工程股份有限公司 | 否 | 试剂耗材 | 4 | /
996 | ZLB非牛顿流体质控物 | 100ml/瓶 | 瓶 | 北京众驰伟业科技发展有限公司 | 否 | 试剂耗材 | 550 | /
997 | 甲型/乙型流行性感冒病毒抗原检测试剂盒（胶体金法） | 20人份/盒 | 盒 | 英科新创（厦门）科技股份有限公司 | 否 | 试剂耗材 | 480 | /
998 | 肺炎支原体IgM抗体检测试剂盒（胶体金法） | 40人份/盒 | 盒 | 三明博峰生物科技有限公司 | 否 | 试剂耗材 | 320 | /
999 | 肺炎衣原体IgM抗体检测试剂盒（胶体金法） | 40人份/盒 | 盒 | 三明博峰生物科技有限公司 | 否 | 试剂耗材 | 600 | /
1000 | 肺炎支原体IgG抗体检测试剂盒（胶体金法） | 40人份/盒 | 盒 | 三明博峰生物科技有限公司 | 否 | 试剂耗材 | 320 | /
1001 | 肺炎衣原体IgG抗体检测试剂盒（胶体金法） | 40人份/盒 | 盒 | 三明博峰生物科技有限公司 | 否 | 试剂耗材 | 600 | /
1002 | 革兰染色液 | 1000ml(R1:1*250ml,R2:1*250ml,R3:1*250ml,R4:1*250ml | 盒 | 温州市康泰生物科技有限公司 | 否 | 试剂耗材 | 320 | /
1003 | 尿液有形成分分析仪试剂包 | 清洗液I/5L,清洗液II/400ml，缓冲液400ml | 套 | 爱威科技股份有限公司 | 是 | 试剂耗材 | 11500 | /
1004 | 尿液分析试纸条 | 10项（100条／筒） | 人份 | 迪瑞医疗科技股份有限公司 | 是 | 试剂耗材 | 1.6 | /
1005 | 尿液分析试纸条 | 11项（100条／筒） | 人份 | 迪瑞医疗科技股份有限公司 | 是 | 试剂耗材 | 1.7 | /
1006 | 5`-核苷酸检测试剂盒（酶法） | R1 45mL×2 R2 15mL×2 | 盒 | 中元汇吉生物技术股份有限公司 | 是 | 试剂耗材 | 2116.8 | /
1007 | α-L-岩藻糖苷酶检测试剂盒（CNPF底物法） | R1 48mL×2 R2 12mL×2 | 盒 | 中元汇吉生物技术股份有限公司 | 是 | 试剂耗材 | 2940 | /
1008 | 纤维连接蛋白检测试剂盒（免疫比浊法） | R1 45mL×2 R2 15mL×2 | 盒 | 中元汇吉生物技术股份有限公司 | 是 | 试剂耗材 | 2940 | /
1009 | 单胺氧化酶检测试剂（谷氨酸脱氢酶法） | R1 48mL×2 R2 12mL×2 | 盒 | 中元汇吉生物技术股份有限公司 | 是 | 试剂耗材 | 1411.2 | /
1010 | 前白蛋白检测试剂盒（免疫比浊法） | R1 48mL×2 R2 12mL×2 | 盒 | 中元汇吉生物技术股份有限公司 | 是 | 试剂耗材 | 1176 | /
1011 | β2-微球蛋白检测试剂盒（胶乳增强免疫比浊法） | R1 48mL×2 R2 12mL×2 | 盒 | 中元汇吉生物技术股份有限公司 | 是 | 试剂耗材 | 3528 | /
1012 | 补体C3检测试剂盒（免疫透射比浊法） | R1 45mL×2 R2 15mL×2 | 盒 | 中元汇吉生物技术股份有限公司 | 是 | 试剂耗材 | 1176 | /
1013 | 补体C4检测试剂盒（免疫透射比浊法） | R1 45mL×2 R2 15mL×2 | 盒 | 中元汇吉生物技术股份有限公司 | 是 | 试剂耗材 | 1176 | /
1014 | 免疫球蛋白A检测试剂盒（免疫比浊法） | R1 50mL×2 R2 10mL×2 | 盒 | 中元汇吉生物技术股份有限公司 | 是 | 试剂耗材 | 1176 | /
1015 | 免疫球蛋白G检测试剂盒（免疫比浊法） | R1 50mL×2 R2 10mL×2 | 盒 | 中元汇吉生物技术股份有限公司 | 是 | 试剂耗材 | 1176 | /
1016 | 免疫球蛋白M检测试剂盒（免疫比浊法） | R1 50mL×2 R2 10mL×2 | 盒 | 中元汇吉生物技术股份有限公司 | 是 | 试剂耗材 | 1176 | /
1017 | 超氧化物歧化酶检测试剂盒（邻苯三酚底物法） | R1 45mL×2 R2 15mL×2 | 盒 | 中元汇吉生物技术股份有限公司 | 是 | 试剂耗材 | 3528 | /
1018 | 血管紧张素转化酶检测试剂盒（酶法） | R 60mL×2 | 盒 | 中元汇吉生物技术股份有限公司 | 是 | 试剂耗材 | 2940 | /
1019 | 同型半胱氨酸检测试剂盒（酶法） | R1 54mL×2 R2 14mL×2 | 盒 | 中元汇吉生物技术股份有限公司 | 是 | 试剂耗材 | 15993.6 | /
1020 | 高敏C反应蛋白检测试剂盒（免疫比浊法） | R1 45mL×2 R2 15mL×2 | 盒 | 中元汇吉生物技术股份有限公司 | 是 | 试剂耗材 | 3528 | /
1021 | 脂肪酶检测试剂盒（甲基试卤灵底物法） | R1 45mL×2 R2 15mL×2 | 盒 | 中元汇吉生物技术股份有限公司 | 是 | 试剂耗材 | 2587.2 | /
1022 | 二氧化碳结合力 | R：60mL×2 | 盒 | 中元汇吉生物技术股份有限公司 | 是 | 试剂耗材 | 705.6 | /
1023 | 尿素/尿素氮测定 | R1：48mL×2，R2：12mL×2 | 盒 | 中元汇吉生物技术股份有限公司 | 是 | 试剂耗材 | 117.6 | /
1024 | 肌酐测定 | R1:45mL×2 R2:15mL×2 | 盒 | 中元汇吉生物技术股份有限公司 | 是 | 试剂耗材 | 752.64 | /
1025 | 尿酸测定 | R1：48mL×2，R2：12mL×2 | 盒 | 中元汇吉生物技术股份有限公司 | 是 | 试剂耗材 | 127 | /
1026 | 葡萄糖测定 | R1：48mL×2，R2：12mL×2 | 盒 | 中元汇吉生物技术股份有限公司 | 是 | 试剂耗材 | 108.19 | /
1027 | 淀粉酶测定 | R1：48mL×2，R2：12mL×2 | 盒 | 中元汇吉生物技术股份有限公司 | 是 | 试剂耗材 | 907.87 | /
1028 | 肌酸激酶CK-MB测定； | R1 48 mL×2 R2 12 mL×2120ml/盒 | 盒 | 中元汇吉生物技术股份有限公司 | 是 | 试剂耗材 | 1128.98 | /
1029 | 肌酸激酶测定 | R1：48mL×2，R2：12mL×2 | 盒 | 中元汇吉生物技术股份有限公司 | 是 | 试剂耗材 | 404.54 | /
1030 | α-羟丁酸测定 | R1：48mL×2，R2：12mL×2 | 盒 | 上海科华生物工程股份有限公司 | 否 | 试剂耗材 | 108.19 | /
1031 | 总胆固醇测定 | R1：48mL×2，R2：12mL×2 | 盒 | 中元汇吉生物技术股份有限公司 | 否 | 试剂耗材 | 127 | /
1032 | 脂蛋白(ａ) | R1 45 mL×2 R2 15 mL×2 | 盒 | 中元汇吉生物技术股份有限公司 | 否 | 试剂耗材 | 2399.04 | /
1033 | 载脂蛋白AⅠ | R1:48mL×2 R2:12mL×2 | 盒 | 中元汇吉生物技术股份有限公司 | 否 | 试剂耗材 | 799.68 | /
1034 | 载脂蛋白B | R1:48mL×2 R2:12mL×2 | 盒 | 中元汇吉生物技术股份有限公司 | 否 | 试剂耗材 | 799.68 | /
1035 | 胱抑素(CystatinC)测定 | R1:50mL×2 R2:10mL×2 | 盒 | 中元汇吉生物技术股份有限公司 | 否 | 试剂耗材 | 3292.8 | /
1036 | 抗链球菌溶血素O | R1：48mL×2，R2：12mL×2 | 盒 | 中元汇吉生物技术股份有限公司 | 否 | 试剂耗材 | 2116.8 | /
1037 | 类风湿因子 | R1：48mL×2，R2：12mL×2 | 盒 | 中元汇吉生物技术股份有限公司 | 是 | 试剂耗材 | 1411.2 | /
1038 | C—反应蛋白(CRP)测定 | R1：45mL×2，R2：15mL×2 | 盒 | 中元汇吉生物技术股份有限公司 | 是 | 试剂耗材 | 3292.8 | /
1039 | 钙测定 | R：60mL×2 | 盒 | 中元汇吉生物技术股份有限公司 | 是 | 试剂耗材 | 79.96 | /
1040 | 无机磷测定 | R:60mL×2 | 盒 | 中元汇吉生物技术股份有限公司 | 是 | 试剂耗材 | 65.85 | /
1041 | 镁测定 | R:60mL×2 | 盒 | 中元汇吉生物技术股份有限公司 | 是 | 试剂耗材 | 117.6 | /
1042 | 铁测定 | R1：48mL×2，R2：12mL×2 | 盒 | 中元汇吉生物技术股份有限公司 | 是 | 试剂耗材 | 188.16 | /
1043 | 前白蛋白检测试剂盒（免疫比浊法） | R1 48mL×2 R2 12mL×2 | ml | 中元汇吉生物技术股份有限公司 | 是 | 试剂耗材 | 10 | /
1044 | 同型半胱氨酸检测试剂盒（酶法） | R1 38mL×1 R2 10mL×1 | ml | 中元汇吉生物技术股份有限公司 | 是 | 试剂耗材 | 104 | /
1045 | 高敏C反应蛋白检测试剂盒（免疫比浊法） | R1 45mL×2 R2 15mL×2 | ml | 中元汇吉生物技术股份有限公司 | 是 | 试剂耗材 | 30 | /
1046 | 肌钙蛋白I检测试剂盒（胶乳增强免疫比浊法） | R1 45mL×2 R2 15mL×2 | ml | 中元汇吉生物技术股份有限公司 | 是 | 试剂耗材 | 100 | /
1047 | 肌红蛋白检测试剂盒（胶乳增强免疫比浊法） | R1 45mL×2 R2 15mL×2 | ml | 中元汇吉生物技术股份有限公司 | 是 | 试剂耗材 | 66 | /
1048 | 吸头 | 200ul | 个 |  | 是 | 试剂耗材 | 0.18 | /
1049 | 稀释型碱性清洗液 | 60ml*8瓶/盒 | ml |  | 是 | 试剂耗材 | 750 | /
1050 | 酸性清洗液 | 60ml*9瓶/盒 | ml |  | 是 | 试剂耗材 | 750 | /
1051 | 碱性清洗液 | 5000ml/瓶 | ml |  | 是 | 试剂耗材 | 1000 | /
1052 | 丙氨酸氨基转移酶检测试剂盒(酶法) | R1 48mL×2 R2 12mL×2 | 盒 | 中元汇吉生物技术股份有限公司 | 是 | 试剂耗材 | 34.8 | /
1053 | 肌酐检测试剂盒(酶法) | R1 45mL×2 R2 15mL×2 | 盒 | 中元汇吉生物技术股份有限公司 | 是 | 试剂耗材 | 752.64 | /
1054 | 尿素检测试剂盒(脲酶-谷氨酸脱氢酶法) | R1 48mL×2 R2 12mL×2 | 盒 | 中元汇吉生物技术股份有限公司 | 是 | 试剂耗材 | 117.6 | /
1055 | 尿酸检测试剂盒(尿酸酶法) | R1 48mL×2 R2 12mL×2 | 盒 | 中元汇吉生物技术股份有限公司 | 是 | 试剂耗材 | 127 | /
1056 | 葡萄糖检测试剂盒(己糖激酶法) | R1 48mL*2 R2 12mL*2 | 盒 | 中元汇吉生物技术股份有限公司 | 是 | 试剂耗材 | 108.19 | /
1057 | 天冬氨酸氨基转移酶检测试剂盒(酶法) | R1 48mL×2 R2 12mL×2 | 盒 | 中元汇吉生物技术股份有限公司 | 是 | 试剂耗材 | 34.8 | /
1058 | 总胆固醇检测试剂盒(酶法) | R1:48mL×2 R2:12mL×2 | 盒 | 中元汇吉生物技术股份有限公司 | 是 | 试剂耗材 | 127 | /
1059 | 总胆红素检测试剂盒(钒酸盐氧化法) | R1 48mL×2 R2 12mL×2 | 盒 | 中元汇吉生物技术股份有限公司 | 是 | 试剂耗材 | 50.4 | /
1060 | 乳酸脱氢酶检测试剂盒（速率法） | R1 48mL×2 R2 12mL×2 | ml | 中元汇吉生物技术股份有限公司 | 是 | 试剂耗材 | 0.5 | /
1061 | 低密度脂蛋白胆固醇检测试剂盒（酶法） | R1 45mL×2 R2 15mL×2 | ml | 中元汇吉生物技术股份有限公司 | 是 | 试剂耗材 | 3.37 | /
1062 | 双相血培养瓶 | 双相需氧血培养瓶 40ml*10瓶/盒 | 盒 | 温州市康泰生物科技有限公司 | 否 | 试剂耗材 | 442.7 | /
1063 | 凝聚胺介质试剂 | 150测试/盒 | 盒 | 珠海贝索生物技术有限公司 | 否 | 试剂耗材 | 260.55 | /
1064 | 癌胚抗原测定试剂盒（双抗体夹心酶联免疫法） | 48T 8孔 | 盒 | 上海科华生物工程股份有限公司 | 否 | 试剂耗材 | 157.86 | /
1065 | 抗环瓜氨酸肽（CCP）抗体检测试剂盒（胶体金法） | 50人份/盒 | 盒 | 上海科新生物技术股份有限公司 | 否 | 试剂耗材 | 1190 | /
1066 | AFP甲胎蛋白检测试剂盒（酶联免疫法） | 96T | 盒 | 郑州安图生物工程股份有限公司 | 否 | 试剂耗材 | 139.51 | /
1067 | 大便隐血检测试剂盒（胶体金法） | 100人份/盒 条型 | 盒 | 上海凯创生物技术有限公司 | 是 | 试剂耗材 | 250 | /
1068 | 肌钙蛋白I（cTnI)检测试剂盒(免疫层析法） | 20人份/盒 定量血清 | 盒 | 武汉明德生物科技股份有限公司 | 是 | 试剂耗材 | 560 | /
1069 | 糖化血红蛋白（HbA1c)检测试剂盒（免疫层析法)（全血） | 20人份/盒 | 盒 | 武汉明德生物科技股份有限公司 | 是 | 试剂耗材 | 280 | /
1070 | 肠杆菌药敏试剂盒（比浊法） ATB G-GLSI（12）（412064） | 25测试/盒 | 盒 | 生物梅里埃法国股份有限公司bioMerieux S.A. | 是 | 试剂耗材 | 848 | /
1071 | 肠杆菌科和其他非苛养革兰氏阴性杆菌鉴定试剂盒（比色法）ID 32E(32400) | 25测试/盒 | 盒 | 生物梅里埃法国股份有限公司bioMerieux S.A. | 是 | 试剂耗材 | 1042 | /
1072 | 葡萄球菌药敏试剂盒（比浊法）ATB STAPH CLSI（12）412065 | 25测试/盒 | 盒 | 生物梅里埃法国股份有限公司bioMerieux S.A. | 是 | 试剂耗材 | 1108 | /
1073 | 血气测定试剂盒（电极法）GEM Premier 3000 PAK | 75人份/包 （GEM3000 75人份9项血气试剂，含IQM） | 盒 | Instrumentation Laboratory Co.仪器实验室公司 | 是 | 试剂耗材 | 3600 | /
1074 | 血细胞分析用溶血剂 STROMATOLYSER-4DL FFD-201A | 5L×1 | 桶 | 希森美康株式会社 | 是 | 试剂耗材 | 2573 | /
1075 | 血细胞分析用溶血剂 SULFOLYSER SLS-211A | 500mL×3 | 盒 | 希森美康株式会社 | 是 | 试剂耗材 | 2804 | /
1076 | 血细胞分析用染色液 STROMATOLYSER-4DS FFS-801A | 42mL×3 | 盒 | 希森美康株式会社 | 是 | 试剂耗材 | 4992 | /
1077 | 血细胞分析用稀释液 | CPK-304A 20L/箱 | 桶 | 济南希森美康医用电子有限公司 | 是 | 试剂耗材 | 352 | /
1078 | 清洗液 | 50mL | 盒 | 希森美康株式会社SYSMEX CORPORATION | 是 | 试剂耗材 | 992 | /
1079 | 血液分析仪用质控品e-CHECK （XS） | 1.5 mL /瓶 | 支 | 希森美康株式会社SYSMEX CORPORATION | 是 | 试剂耗材 | 768 | /
1080 | 血液分析仪用校准品SCS-1000 | 2mL /瓶 | 支 | 希森美康株式会社SYSMEX CORPORATION | 是 | 试剂耗材 | 3200 | /
1081 | 凝血酶原时间检测试剂盒（凝血时间法） | 10×10ml | 盒 | 积水医疗株式会社SEKISUI MEDICAL CO.,LTD. | 是 | 试剂耗材 | 3219.75 | /
1082 | 活化部分凝血活酶时间检测试剂盒（凝血时间法） | 10×10ml | 盒 | 积水医疗株式会社SEKISUI MEDICAL CO.,LTD. | 是 | 试剂耗材 | 3910.95 | /
1083 | 活化部分凝血活酶时间检测试剂盒（凝血时间法） | 氯化钙溶液: 10mL×10 | 盒 | 积水医疗株式会社SEKISUI MEDICAL CO.,LTD. | 是 | 试剂耗材 | 1093.5 | /
1084 | 凝血酶时间检测试剂盒(凝固法) | TT试剂：10mL×10 | 盒 | 积水医疗株式会社SEKISUI MEDICAL CO.,LTD. | 是 | 试剂耗材 | 1238.63 | /
1085 | 纤维蛋白原检测试剂盒（凝固法） | 凝血酶试剂 3mL×10 | 盒 | 积水医疗株式会社SEKISUI MEDICAL CO.,LTD. | 是 | 试剂耗材 | 3172.5 | /
1086 | D二聚体检测试剂盒（胶乳免疫比浊法） | 缓冲液①10ml×2 | 盒 | 积水医疗株式会社SEKISUI MEDICAL CO.,LTD. | 是 | 试剂耗材 | 1410.75 | /
1087 | D二聚体检测试剂盒（胶乳免疫比浊法） | 胶乳液②10mL×2 | 盒 | 积水医疗株式会社SEKISUI MEDICAL CO.,LTD. | 是 | 试剂耗材 | 1410.75 | /
1088 | 纤维蛋白/纤维蛋白原降解产物检测试剂盒（胶乳免疫比浊法） | 缓冲液① 10ml×2 | 盒 | 积水医疗株式会社SEKISUI MEDICAL CO.,LTD. | 是 | 试剂耗材 | 1080 | /
1089 | 纤维蛋白/纤维蛋白原降解产物检测试剂盒（胶乳免疫比浊法） | 胶乳液② 10ml×2 | 盒 | 积水医疗株式会社SEKISUI MEDICAL CO.,LTD. | 是 | 试剂耗材 | 1080 | /
1090 | 抗凝血酶III检测试剂盒（显色性合成底物法） | ①因子Xa液 16.8ml×3 ②底物液 7.5ml×1 | 盒 | 积水医疗株式会社SEKISUI MEDICAL CO.,LTD. | 是 | 试剂耗材 | 1875.96 | /
1091 | 反应杯 | 1000只×5袋 | 箱 | 积水医疗株式会社SEKISUI MEDICAL CO.,LTD. | 是 | 试剂耗材 | 4725 | /
1092 | 样本稀释液 Coagpia Buffer | 10ml×10 | 盒 | 积水医疗株式会社SEKISUI MEDICAL CO.,LTD. | 是 | 试剂耗材 | 1687.5 | /
1093 | 含氨基羧酸盐的清洁剂 | 250ml | 盒 | 积水医疗株式会社SEKISUI MEDICAL CO.,LTD. | 是 | 试剂耗材 | 11310.98 | /
1094 | 凝血质控品 | 1ml×2浓度×5 | 盒 | 积水医疗株式会社SEKISUI MEDICAL CO.,LTD. | 是 | 试剂耗材 | 3712.5 | /
1095 | 纤维蛋白/纤维蛋白原降解产物质控品 FDP Control | 1.0mL用×2浓度×3 | 盒 | 积水医疗株式会社SEKISUI MEDICAL CO.,LTD. | 是 | 试剂耗材 | 1620 | /
1096 | D二聚体校准品D dimer Calibrator | 0.5mL用×6浓度 | 盒 | 积水医疗株式会社SEKISUI MEDICAL CO.,LTD. | 是 | 试剂耗材 | 2436.75 | /
1097 | 纤维蛋白/纤维蛋白原降解产物校准品 | 0.5ml用×5浓度 | 盒 | 积水医疗株式会社SEKISUI MEDICAL CO.,LTD. | 是 | 试剂耗材 | 1620 | /
1098 | 凝血校准品 | 1ml×10 | 盒 | 积水医疗株式会社SEKISUI MEDICAL CO.,LTD. | 是 | 试剂耗材 | 3712.5 | /
1099 | 微生物（肠杆菌）鉴定及药敏分析系统测试板（比色/比浊法） | 10人份/盒 | 盒 | 珠海美华医疗科技有限公司 | 是 | 试剂耗材 | 300 | /
1100 | 微生物（非发酵菌）鉴定及药敏分析系统测试板（比色/比浊法） | 10人份/盒 | 盒 | 珠海美华医疗科技有限公司 | 是 | 试剂耗材 | 300 | /
1101 | 微生物（葡萄球菌）鉴定及药敏分析系统测试板（比色/比浊法） | 10人份/盒 | 盒 | 珠海美华医疗科技有限公司 | 是 | 试剂耗材 | 300 | /
1102 | 微生物（链/肠球菌）鉴定及药敏分析系统测试板（比色/比浊法） | 10人份/盒 | 盒 | 珠海美华医疗科技有限公司 | 是 | 试剂耗材 | 300 | /
1103 | 微生物（真菌）鉴定及药敏分析系统测试板（比色/比浊法） | 10T/盒 | 盒 | 珠海美华医疗科技有限公司 | 是 | 试剂耗材 | 300 | /
1104 | 血细胞分析用稀释液DCL-310A | S01049 10Lx1 | 盒 | 济南希森美康医用电子有限公司 | 是 | 试剂耗材 | 260 | /
1105 | 血细胞分析用溶血剂SULFOLYSER SLS-211A | S01050 500mLx 3 | 瓶 | 希森美康株式会社 | 是 | 试剂耗材 | 2270 | /
1106 | 血细胞分析用溶血剂Lyserc ell WDF-220A | S01044 2Lx 1 | 盒 | 希森美康株式会社 | 是 | 试剂耗材 | 980 | /
1107 | 血细胞分析用染色液Fluorocell WDF-810A | S01045 22mL x 2 | 盒 | 希森美康株式会社 | 是 | 试剂耗材 | 6500 | /
1108 | 清洗液 S01009 | 50ml/盒 | 盒 | 希森美康株式会社 | 是 | 试剂耗材 | 750 | /
1109 | 血液分析仪用质控品XN-L CHECK | 水平3：3ml/瓶 | 瓶 | 希森美康株式会社 SYSMEX CORPORATION | 是 | 试剂耗材 | 850 | /
1110 | 血液分析仪用质控品XN-L CHECK | 水平2：3ml/瓶 | 瓶 | 希森美康株式会社 SYSMEX CORPORATION | 是 | 试剂耗材 | 850 | /
1111 | 血液分析仪用校准品 XNCAL | 3ml/瓶 | 瓶 | 美国希森美康株式会社 | 是 | 试剂耗材 | 3000 | /
1112 | 梅毒螺旋体抗体诊断试剂盒12孔(酶联免疫法) | 96人份 | 盒 | 英科新创(厦门)科技股份有限公司 | 否 | 试剂耗材 | 151 | /
1113 | 丙型肝炎病毒抗体诊断试剂盒12孔(酶联免疫法) | 96人份 | 盒 | 英科新创(厦门)科技股份有限公司 | 否 | 试剂耗材 | 149.76 | /
1114 | 梅毒甲苯胺红不加热血清试验诊断试剂 | 120人份 | 盒 | 上海荣盛生物药业有限公司 | 否 | 试剂耗材 | 39.6 | /
1115 | 人类免疫缺陷病毒抗体诊断试剂盒12孔(酶联免疫法) | 96人份 | 盒 | 英科新创(厦门)科技股份有限公司 | 否 | 试剂耗材 | 214 | /
1116 | 抗A抗B血型定型试剂（单克隆抗体） | 10ml*2支 | 盒 | 上海血液生物医药有限责任公司 | 否 | 试剂耗材 | 46 | /
1117 | 手机润滑剂(NSK清洗剂） | 550ml | 瓶 | 日本NSK | 否 | 口腔科耗材 | 128.8 | 否
1118 | CP口腔抑菌液（樟脑苯酚溶液） | 20ml | 瓶 | 朗力生物医药(武汉）有限公司 | 否 | 口腔科耗材 | 14.72 | 否
1119 | 玻璃离子水门 | No.23-深灰色 | 套 | 而至齿科（苏州）有限公司 | 否 | 口腔科耗材 | 423.2 | 否
1120 | 玻璃离子水门汀 | A3 | 套 | 而至齿科（苏州）有限公司 | 否 | 口腔科耗材 | 533.6 | 否
1121 | 玻璃离子水门汀 | 浅黄色 | 套 | 而至齿科（苏州）有限公司 | 否 | 口腔科耗材 | 772.8 | 否
1122 | 齿科氧化锌丁香酚水门汀 | III型：垫底和暂时充填用 | 套 | 上海荣祥齿科材料有限公司 | 否 | 口腔科耗材 | 20.24 | 否
1123 | 齿科藻酸盐印膜材料 | Neocolloid(500g/包） | 包 | 意大利Zhermack S.P.A | 否 | 口腔科耗材 | 110.4 | 否
1124 | 齿科藻酸盐印膜材料 | 普通凝固型、迅速凝固型 | 罐 | 登士柏牙科（天津）有限公司 | 否 | 口腔科耗材 | 106.72 | 否
1125 | 齿科粘结剂 | 3ml/瓶 | 瓶 | 贺利氏古莎齿科有限公司 | 否 | 口腔科耗材 | 64.4 | 否
1126 | 打样牙托（不锈钢牙托） | L | 付 | 上海荣祥齿科材料有限公司 | 否 | 口腔科耗材 | 80.96 | 否
1127 | 打样牙托（不锈钢牙托） | M | 付 | 上海荣祥齿科材料有限公司 | 否 | 口腔科耗材 | 80.96 | 否
1128 | 打样牙托（不锈钢牙托） | S | 付 | 上海荣祥齿科材料有限公司 | 否 | 口腔科耗材 | 80.96 | 否
1129 | 弹性体印膜材料 | 0型（初次印膜 手调型） 3型 （轻体 二次印膜） | 盒 | 日照沪鸽齿科工业有限公司 | 否 | 口腔科耗材 | 460 | 否
1130 | 弹性体印膜材料 | 3型 （轻体 二次印膜） | 组 | 山东沪鸽口腔材料股份有限公司 | 否 | 口腔科耗材 | 132.48 | 否
1131 | 低速牙科手机 | CX235 | 把 | 佛山市宇森医疗器械有限公司 | 否 | 口腔科耗材 | 506 | 否
1132 | 干髓抑菌剂 | 粉10g 液20ml | 盒 | 维美生物科技有限公司 | 否 | 口腔科耗材 | 51.52 | 否
1133 | 高速涡轮牙科手机 | HL11-M4 | 把 | 桂林市啄木鸟医疗器械有限公司 | 否 | 口腔科耗材 | 644 | 否
1134 | 根管充填剂 | 10g*10ml | 套 | 上海二医张江生物材料有限公司 | 否 | 口腔科耗材 | 147.2 | 否
1135 | 根管锉 | M3机用锉系列 | 板 | 常州益锐医疗器材有限公司 | 否 | 口腔科耗材 | 128.8 | 否
1136 | 光固化复合树脂 | A3 牙体色 注射器装 4g/支 | 支 | 3M美国口腔护理修复产品公司 3M ESPE Dental Products | 否 | 口腔科耗材 | 340.4 | 否
1137 | 光固化复合树脂 | A3.5 牙体色 注射器装 4g/支 | 支 | 3M美国口腔护理修复产品公司 3M ESPE Dental Products | 否 | 口腔科耗材 | 340.4 | 否
1138 | 光固化正畸托槽粘接材料 | 5ml/瓶/支 | 支 | 武汉高登齿科材料有限公司 | 否 | 口腔科耗材 | 22.08 | 否
1139 | 黄色口内注射头 | 3-HW | 只 | 日照沪鸽齿科工业有限公司 | 否 | 口腔科耗材 | 2.76 | 否
1140 | 黄色自动搅拌头 | 1-HG | 只 | 日照沪鸽齿科工业有限公司 | 否 | 口腔科耗材 | 3.68 | 否
1141 | 金刚砂车针 | BR-49 | 支 | 马尼株式会社MANI，INC. | 否 | 口腔科耗材 | 13.8 | 否
1142 | 金刚砂车针 | BR-45 | 支 | 马尼株式会社MANI，INC. | 否 | 口腔科耗材 | 13.8 | 否
1143 | 金刚砂车针 | BR-46 | 支 | 马尼株式会社MANI，INC. | 否 | 口腔科耗材 | 13.8 | 否
1144 | 金刚砂车针 | BR-31 | 支 | 马尼株式会社MANI，INC. | 否 | 口腔科耗材 | 13.8 | 否
1145 | 金刚砂车针 | BR-41 | 支 | 马尼株式会社MANI，INC. | 否 | 口腔科耗材 | 13.8 | 否
1146 | 金刚砂车针 | SO-21 | 支 | 马尼株式会社MANI，INC. | 否 | 口腔科耗材 | 13.8 | 否
1147 | 金刚砂车针 | EX-20 | 支 | 马尼株式会社MANI，INC. | 否 | 口腔科耗材 | 13.8 | 否
1148 | 模型蜡 |  | 盒 | 上海荣祥齿科材料有限公司 | 否 | 口腔科耗材 | 14.72 | 否
1149 | 排龈线 | 0# | 盒 | 美国皓齿制品有限公司Ultradent Products,Inc. | 否 | 口腔科耗材 | 147.2 | 否
1150 | 氢氧化钙根管消毒剂 | 粉剂5g/瓶 溶液剂6ml/瓶 | 盒 | 朗力生物医药(武汉）有限公司 | 否 | 口腔科耗材 | 49.68 | 否
1151 | 清洗润滑剂 | 350ml | 瓶 | 日本NSK | 否 | 口腔科耗材 | 128.8 | 否
1152 | 网状牙托 | 小 | 付 | 上海荣祥齿科 | 否 | 口腔科耗材 | 8.832 | 否
1153 | 网状牙托 | 中 | 付 | 上海荣祥齿科 | 否 | 口腔科耗材 | 8.832 | 否
1154 | 窝沟封闭剂 | Conseal f(3*1g注射针筒、10*1g注射针筒） | 支 | 南方牙科工业有限公司SDI Limited | 否 | 口腔科耗材 | 55.2 | 否
1155 | 无砷失活剂抑菌剂 | 1g | 支 | 朗力生物医药（武汉）有限公司 | 否 | 口腔科耗材 | 92 | 否
1156 | 吸潮纸尖/6863-1 牙体及根管材料 | 160*1 | 盒 | 天津达雅鼎医疗器械有限公司 | 否 | 口腔科耗材 | 16.56 | 否
1157 | 吸唾管 |  | 袋 | 天津市康宏医疗器械有限公司 | 否 | 口腔科耗材 | 27.6 | 否
1158 | 纤维桩 | Z-1.2 | 支 | 北京欧亚瑞康新材料科技有限公司 | 否 | 口腔科耗材 | 23.92 | 否
1159 | 纤维桩 | Z-1.4 | 支 | 北京欧亚瑞康新材料科技有限公司 | 否 | 口腔科耗材 | 44.16 | 否
1160 | 纤维桩 | Z-1.4 | 支 | 北京欧亚瑞康新材料科技有限公司 | 否 | 口腔科耗材 | 44.16 | 否
1161 | 纤维桩 | Z-1.6 | 支 | 北京欧亚瑞康新材料科技有限公司 | 否 | 口腔科耗材 | 23.92 | 否
1162 | 牙胶尖 | 21mm 15# | 盒 | 天津加发医疗器械有限公司 | 否 | 口腔科耗材 | 21.6568 | 否
1163 | 牙胶尖 | DIA-ISO #20 0.02 黄 | 盒 | 天津达雅鼎医疗器械有限公司 | 否 | 口腔科耗材 | 20.24 | 否
1164 | 牙胶尖 | DIA-ISO #25 0.02 红 | 盒 | 天津达雅鼎医疗器械有限公司 | 否 | 口腔科耗材 | 20.24 | 否
1165 | 牙胶尖 | DIA-ISO GT(04) | 盒 | 天津达雅鼎医疗器械有限公司 | 否 | 口腔科耗材 | 40.48 | 否
1166 | 牙胶尖 | DIA-ISO GT(04) #20 黄 | 盒 | 天津达雅鼎医疗器械有限公司 | 否 | 口腔科耗材 | 40.48 | 否
1167 | 牙胶尖 | DIA-ISO GT(04) #25 红 | 盒 | 天津达雅鼎医疗器械有限公司 | 否 | 口腔科耗材 | 40.48 | 否
1168 | 牙胶尖 | DIA-ISO GT(06) #25 红 | 盒 | 天津达雅鼎医疗器械有限公司 | 否 | 口腔科耗材 | 40.48 | 否
1169 | 牙科复合树脂充填材料 | 型号：I型II类I组，色号：A3 | 支 | 贺利氏古莎齿科有限公司 | 否 | 口腔科耗材 | 193.2 | 否
1170 | 牙科石膏 | 模型超硬石膏-4型 | 袋 | 上海荣祥齿科材料有限公司 | 否 | 口腔科耗材 | 40.48 | 否
1171 | 牙科用磷酸酸蚀剂 | 5.0ml/支 | 支 | 吉林省登泰克牙科材料有限公司 | 否 | 口腔科耗材 | 22.08 | 否
1172 | 牙用锉 | 21mm 10# | 盒 | 瑞士登士柏（MAILLEFER INSTRUMENTS HOLDING S.A.R.L) | 否 | 口腔科耗材 | 44.16 | 否
1173 | 牙用锉 | 21mm 15# | 盒 | 瑞士登士柏（MAILLEFER INSTRUMENTS HOLDING S.A.R.L) | 否 | 口腔科耗材 | 44.16 | 否
1174 | 牙用锉 | 21mm 20# | 盒 | 瑞士登士柏（MAILLEFER INSTRUMENTS HOLDING S.A.R.L) | 否 | 口腔科耗材 | 44.16 | 否
1175 | 牙用锉 | 25mm 10# | 盒 | 瑞士登士柏（MAILLEFER INSTRUMENTS HOLDING S.A.R.L) | 否 | 口腔科耗材 | 44.16 | 否
1176 | 牙用锉 | 25mm 15# | 盒 | 瑞士登士柏（MAILLEFER INSTRUMENTS HOLDING S.A.R.L) | 否 | 口腔科耗材 | 44.16 | 否
1177 | 牙用锉 | 25mm 20# | 盒 | 瑞士登士柏（MAILLEFER INSTRUMENTS HOLDING S.A.R.L) | 否 | 口腔科耗材 | 44.16 | 否
1178 | 氧化锌 | 300g/瓶 | 瓶 | 丹东康宁药业有限公司 | 否 | 口腔科耗材 | 38.64 | 否
1179 | 一次性使用口腔涂药棒 | 100支/瓶 | 瓶 | 东莞立港医疗器材有限公司 | 否 | 口腔科耗材 | 22.08 | 否
1180 | MANI拔髓针000# | 12*1 | 盒 | 马尼株式会社MANI，INC. | 否 | 口腔科耗材 | 36.8 | 否
1181 | EDTA根管润滑凝胶 | 17%-22%（W/W） | 盒 | 朗力生物医药(武汉）有限公司 | 否 | 口腔科耗材 | 128.8 | 否
1182 | 医用灭菌包装袋 | 55mm×200 | 卷 | 天长市嘉瑞包装材料有限公司 | 否 | 口腔科耗材 | 110.4 | 否
1183 | 医用灭菌包装袋 | 75mm×200 | 卷 | 天长市嘉瑞包装材料有限公司 | 否 | 口腔科耗材 | 147.2 | 否
1184 | 医用灭菌包装袋 | 100mm×200 | 卷 | 天长市嘉瑞包装材料有限公司 | 否 | 口腔科耗材 | 193.2 | 否
1185 | 医用灭菌包装袋 | 150mm×200 | 卷 | 天长市嘉瑞包装材料有限公司 | 否 | 口腔科耗材 | 294.4 | 否
1186 | 磷酸锌水门汀 粉 | 30g | 瓶 | 常熟尚齿齿科材料有限公司 | 否 | 口腔科耗材 | 14.72 | 否
1187 | 牙科骨粉 | 0.25cc | 瓶 | 登腾（上海）医疗器械有限公司 | 否 | 口腔科耗材 | 365 | 是
1188 | 口腔修复膜 | 1.5*2.5 | 片 | 烟台正海生物科技股份有限公司 | 否 | 口腔科耗材 | 520 | 是
1189 | 一次性使用口腔器械盒 | C型 | 套 |  | 否 | 口腔科耗材 | 1.4 | 是
1190 | 光固化复合树脂 | 注射器装 4g/支，A3.5牙体色（7018A3.5B） | 支 | 3M美国口腔护理修复产品公司 3M ESPE Dental Products | 否 | 口腔科耗材 | 340.4 | 是
1191 | 光固化复合树脂 | 注射器装 4g/支，A3牙体色（7018A3B） | 支 | 3M美国口腔护理修复产品公司 3M ESPE Dental Products | 否 | 口腔科耗材 | 340.4 | 是
1192 | 定制式固定义齿 | BEGO钴铬合金瓷牙 | 颗 | 南宁市靖佳齿科技术中心 | 否 | 口腔科耗材 | 254.8 | 是
1193 | 定制式固定义齿 | BEGO钴铬合金钢冠 | 颗 | 南宁市靖佳齿科技术中心 | 否 | 口腔科耗材 | 196 | 是
1194 | 定制式固定义齿 | D2数码氧化锆全锆牙 | 颗 | 南宁市靖佳齿科技术中心 | 否 | 口腔科耗材 | 441 | 是
1195 | 定制式固定义齿 | D2数字化钴铬合金烤瓷牙 | 颗 | 南宁市靖佳齿科技术中心 | 否 | 口腔科耗材 | 196 | 是
1196 | 定制式固定义齿 | 奥齿泰系统D2数码氧化锆全锆牙 | 套 | 南宁市靖佳齿科技术中心 | 否 | 口腔科耗材 | 891.8 | 是
1197 | 定制式固定义齿 | 奥齿泰系统D2数字化钴铬合金烤瓷牙 | 套 | 南宁市靖佳齿科技术中心 | 否 | 口腔科耗材 | 735 | 是
1198 | 定制式固定义齿 | 成品基台+手工费 | 颗 | 南宁市靖佳齿科技术中心 | 否 | 口腔科耗材 | 800 | 是
1199 | 定制式活动义齿 | 充胶(小) | 个 | 南宁市靖佳齿科技术中心 | 否 | 口腔科耗材 | 50 | 是
1200 | 定制式固定义齿 | 德瓷氧化锆全瓷牙 | 颗 | 南宁市靖佳齿科技术中心 | 否 | 口腔科耗材 | 637 | 是
1201 | 定制式固定义齿 | 德瓷氧化锆全锆牙 | 颗 | 南宁市靖佳齿科技术中心 | 否 | 口腔科耗材 | 637 | 是
1202 | 定制式固定义齿 | 登腾系统D2数码全锆牙 | 套 | 南宁市靖佳齿科技术中心 | 否 | 口腔科耗材 | 891.8 | 是
1203 | 位置定位器 | 定位器(定位钥匙) | 个 | 南宁市靖佳齿科技术中心 | 否 | 口腔科耗材 | 30 | 是
1204 | 定制式活动义齿 | 钢托二牙起 | 颗 | 南宁市靖佳齿科技术中心 | 否 | 口腔科耗材 | 19.6 | 是
1205 | 定制式活动义齿 | 钢托加排牙 | 颗 | 南宁市靖佳齿科技术中心 | 否 | 口腔科耗材 | 30 | 是
1206 | 定制式活动义齿 | 钢托首牙 | 颗 | 南宁市靖佳齿科技术中心 | 否 | 口腔科耗材 | 29.4 | 是
1207 | 定制式活动义齿 | 胶托加排牙 | 颗 | 南宁市靖佳齿科技术中心 | 否 | 口腔科耗材 | 29.4 | 是
1208 | 定制式活动义齿 | 胶托排牙 | 颗 | 南宁市靖佳齿科技术中心 | 否 | 口腔科耗材 | 20 | 是
1209 | 定制式活动义齿 | 胶托首牙 | 颗 | 南宁市靖佳齿科技术中心 | 否 | 口腔科耗材 | 30 | 是
1210 | 定制式活动义齿 | 排树脂牙(普通) | 颗 | 南宁市靖佳齿科技术中心 | 否 | 口腔科耗材 | 29.4 | 是
1211 | 定制式固定义齿 | 日本氧化锆全瓷牙 | 颗 | 南宁市靖佳齿科技术中心 | 否 | 口腔科耗材 | 588 | 是
1212 | 定制式固定义齿 | 日本氧化锆全锆牙 | 颗 | 南宁市靖佳齿科技术中心 | 否 | 口腔科耗材 | 588 | 是
1213 | 位置定位器 | 数码定位器 | 个 | 南宁市靖佳齿科技术中心 | 否 | 口腔科耗材 | 30 | 是
1214 | 定制式固定义齿 | 数码全锆牙 | 颗 | 南宁市靖佳齿科技术中心 | 否 | 口腔科耗材 | 450 | 是
1215 | 定制式固定义齿 | 数码氧化锆全瓷牙 | 颗 | 南宁市靖佳齿科技术中心 | 否 | 口腔科耗材 | 450 | 是
1216 | 定制式固定义齿 | 数码氧化锆种植全瓷牙 | 颗 | 南宁市靖佳齿科技术中心 | 否 | 口腔科耗材 | 750 | 是
1217 | 定制式固定义齿 | 数码氧化锆种植全锆牙 | 颗 | 南宁市靖佳齿科技术中心 | 否 | 口腔科耗材 | 750 | 是
1218 | 定制式固定义齿 | 数字化钴铬合金瓷牙 | 颗 | 南宁市靖佳齿科技术中心 | 否 | 口腔科耗材 | 200 | 是
1219 | 定制式活动义齿 | 隐义排牙 | 颗 | 南宁市靖佳齿科技术中心 | 否 | 口腔科耗材 | 19.6 | 是
1220 | 定制式活动义齿 | 隐义首牙 | 颗 | 南宁市靖佳齿科技术中心 | 否 | 口腔科耗材 | 137.2 | 是
1221 | 定制式固定义齿 | 铸瓷嵌体 | 颗 | 南宁市靖佳齿科技术中心 | 否 | 口腔科耗材 | 490 | 是
1222 | 定制式活动义齿 | 钴铬合金钢托(大) | 单颌 | 南宁市靖佳齿科技术中心 | 否 | 口腔科耗材 | 200 | 是
1223 | 定制式活动义齿 | 钴铬合金钢托(小) | 单颌 | 南宁市靖佳齿科技术中心 | 否 | 口腔科耗材 | 147 | 是
注意事项： 1.投标报价表必须按照此目录表进行填报，不能对此目录表进行增减、删除、或重新排版； 2.此目录表内注明生产厂家的，按照指定的生产厂家提供产品并进行报价，用其他厂家产品报价的视为无效； 3.此目录表内未注明生产厂家的，根据产品名称规格单位进行报价，并填报生产厂家； 4.此目录表内供应商能供应的产品条目，务必填好所报产品信息，缺、漏、少等导致不能判别报价信息的视为无效； 5.此目录表内供应商不能供应的产品条目请不要填写，且不能删改此条目； 6.此目录表不含集中带量采购耗材条目； 7.挂网产品必须提供厂家在招采子系统的授权截图或相关证明信息。